## TDSheet
Прайс-лист 2022 на продукти групи Flamco-Meibes, рекомендований виробником для ринку України (редакція 1)
Діє з 01 лютого 2022 року
Оплата відбувається в UAH згідно комерційного курсу на дату виставлення рахунку.
www.meibes.ua
https://flamcogroup.com/all/catalog
!!! Якщо якийсь із артикулів товару групи Flamco-Meibes Ви не знайшли у даному прайс-листі, це може означати: 1) Артикули знаходяться в статусі "за запитом під об’єкт" (наприклад, квартирні теплові пункти Logotherm, загальнобудинкові теплові пункти LogoMAX, інфрачервоні нагрівальні панелі, установки підтримування тиску Flamcomat, ємності, бойлери та розширювальні баки великих об'ємів, спеціальні баки і т.п.). 2) Артикули знаходяться в статусі «зняті з виробництва». 3) Артикули знаходяться в статусі «очікують внесення в систему» (наприклад, усі нові продукти, які будуть вноситися в систему і виводитися на ринок найближчим часом). В усіх цих випадках направляйте Ваші запити з приводу ціни чи статусу артикулу на info@meibes.ua.
Примітка. У даному прайс-листі інформація про ціну наведена в еквіваленті в Євро у порядку статей 524 і 533 ЦКУ без мети рекламування товару, а для концептуального розуміння політики ціноутворення щодо імпортного товару згідно зовнішньоекономічних договорів. Всі ціни при придбанні конкретного товару визначаються сторонами при укладенні договору, а розрахунки здійснюються у гривнях у перерахунку згідно комерційного курсу, вказаного на сайті www.meibes.ua
Артикул | Повне найменування товару | Роздрібна вартість, EUR з ПДВ
Продукти групи Flamco-Meibes
Flamco
Автоматичні розповітрювачі Flexvent
89000 | 27740 Автоматичний повітрявідвідник Flamco Flexvent 1/2" (в комплекті з запірним клапаном), PN10 | 8.68
27743 | Автоматичний повітрявідвідник Flamco Flexvent 1/2' білий, (в комплекті з розсікачем бульбашок, без | 16.04
27742 | Автоматичний повітрявідвідник Flamco Flexvent 1/2" нікельований (в комплекті з запірним клапаном), P | 11.6
27775 | Автоматичний повітрявідвідник Flamco Flexvent 1/8" (без запірного клапану), PN10, 120 гр.С | 14.26
27780 | Автоматичний повітрявідвідник Flamco Flexvent 1/8"х3/8" (в комплекті з запірним клапаном), PN10, 120 | 15.74
27735 | Автоматичний повітрявідвідник Flamco Flexvent 3/4" (в комплекті з запірним клапаном), PN10, 120 гр. | 13.05
27725 | Автоматичний повітрявідвідник Flamco Flexvent 3/8" (без запірного клапану), PN10, 120 гр.С | 7.18
27750 | Автоматичний повітрявідвідник Flamco Flexvent 3/8" (в комплекті з запірним клапаном), PN10, 120 гр | 8.02
27711 | Автоматичний повітрявідвідник Flamco Flexvent H 1/2", білий к(без запірного клапану), PN10, 120 гр.С | 14.26
27710 | Автоматичний повітрявідвідник Flamco Flexvent H 1/2", нікельований (без запірного клапану), PN10, 12 | 11.6
28550 | Автоматичний повітрявідвідник Flamco Flexvent MAX 3/4" (без запірного клапану), PN25, 120 гр.С | 70.93
28520 | Автоматичний повітрявідвідник Flamco Flexvent Super 1/2" (без запірного клапану), PN10, 120 гр.С | 49.57
28515 | Автоматичний повітрявідвідник Flamco Flexvent Top 1/2" (без запірного клапану), PN10, 120 гр.С | 33.85
28510 | Автоматичний повітрявідвідник Flamco Flexvent Top 3/8" (в комплекті з запірним клапаном), PN10, 120 | 32.94
28505 | Автоматичний повітрявідвідник Flamco Flexvent Top Solar 3/8" (в комплекті з кульовим краном) | 78.36
28508 | Автоматичний повітрявідвідник для водопостачання Flamco Flexvent Top Aqua 1/2" (без запірного клапан | 32.9
28555 | Запасна головна частина (small) до Flamcovent (Smart) DN 50 - 600, Flamcovent Clean (Smart) DN 10bar | 34.49
28525 | Запірний клапан для автоматичного повітрявідвідник Flamco Flexvent Super 1/2", PN10, 120 гр.С | 24.35
27755 | Запобіжник забору повітря Flamco | 11.33
27785 | Повітрявідвідник Flamco Flexvent Solar 3/8" з ручним управлінням (без запірного клапану), PN10, 200 | 20.18
27581 | Повітрязбірник Flamco LTA 1 (1 л) | 62.92
27582 | Повітрязбірник Flamco LTA 2 (1,6 л) | 72.15
27585 | Повітрязбірник Flamco LTA 5 (5 л) | 94.97
Бойлери та буферні ємності Flamco
Бойлери непрямого нагріву Flamco DUO HLS/HLS Solar/UHP/WPS (підвищеної продуктивності)
19069 | Бойлер непрямого нагріву з вертикальними патрубками Flamco Duo UHP 110 (білий) (з одним гладкотрубни | 826.67
19075 | Бойлер непрямого нагріву з вертикальними патрубками Flamco Duo UHP 160 (білий) (з одним гладкотрубни | 963.29
19912 | Бойлер непрямого нагріву з нержавіючої сталі Flamco Duo HLS-E 1000 срібний (з одним гладкотрубним т/ | 8901.12
19900 | Бойлер непрямого нагріву з нержавіючої сталі Flamco Duo HLS-E 120 білий (з одним гладкотрубним т/о) | 1775.24
19901 | Бойлер непрямого нагріву з нержавіючої сталі Flamco Duo HLS-E 150 білий (з одним гладкотрубним т/о) | 1919.46
19902 | Бойлер непрямого нагріву з нержавіючої сталі Flamco Duo HLS-E 150 срібний (з одним гладкотрубним т/о | 1919.46
19903 | Бойлер непрямого нагріву з нержавіючої сталі Flamco Duo HLS-E 200 білий (з одним гладкотрубним т/о) | 2232.74
19904 | Бойлер непрямого нагріву з нержавіючої сталі Flamco Duo HLS-E 200 срібний (з одним гладкотрубним т/о | 2232.74
19905 | Бойлер непрямого нагріву з нержавіючої сталі Flamco Duo HLS-E 300 білий (з одним гладкотрубним т/о) | 3033.34
19906 | Бойлер непрямого нагріву з нержавіючої сталі Flamco Duo HLS-E 300 срібний (з одним гладкотрубним т/о | 3033.34
19907 | Бойлер непрямого нагріву з нержавіючої сталі Flamco Duo HLS-E 400 білий (з одним гладкотрубним т/о) | 3903.56
19908 | Бойлер непрямого нагріву з нержавіючої сталі Flamco Duo HLS-E 400 срібний (з одним гладкотрубним т/о | 3903.56
19909 | Бойлер непрямого нагріву з нержавіючої сталі Flamco Duo HLS-E 500 білий (з одним гладкотрубним т/о) | 4440.61
19910 | Бойлер непрямого нагріву з нержавіючої сталі Flamco Duo HLS-E 500 срібний (з одним гладкотрубним т/о | 4440.61
19411 | Бойлер непрямого нагріву з нержавіючої сталі Flamco Duo HLS-E 750 срібний (з одним гладкотрубним т/о | 7603.25
19924 | Бойлер непрямого нагріву з нержавіючої сталі Flamco Duo HLS-E Solar 1000 срібний (з двома гладкотруб | 9413.3
19915 | Бойлер непрямого нагріву з нержавіючої сталі Flamco Duo HLS-E Solar 200 білий (з двома гладкотрубним | 2655.41
19916 | Бойлер непрямого нагріву з нержавіючої сталі Flamco Duo HLS-E Solar 200 срібний (з двома гладкотрубн | 2655.41
19917 | Бойлер непрямого нагріву з нержавіючої сталі Flamco Duo HLS-E Solar 300 білий (з двома гладкотрубним | 3460.99
19918 | Бойлер непрямого нагріву з нержавіючої сталі Flamco Duo HLS-E Solar 300 срібний (з двома гладкотрубн | 3460.99
19919 | Бойлер непрямого нагріву з нержавіючої сталі Flamco Duo HLS-E Solar 400 білий (з двома гладкотрубним | 4366.02
19920 | Бойлер непрямого нагріву з нержавіючої сталі Flamco Duo HLS-E Solar 400 срібний (з двома гладкотрубн | 4366.02
19921 | Бойлер непрямого нагріву з нержавіючої сталі Flamco Duo HLS-E Solar 500 білий (з двома гладкотрубним | 4873.24
19922 | Бойлер непрямого нагріву з нержавіючої сталі Flamco Duo HLS-E Solar 500 срібний (з двома гладкотрубн | 4873.24
19423 | Бойлер непрямого нагріву з нержавіючої сталі Flamco Duo HLS-E Solar 750 срібний (з двома гладкотру | 8095.54
18192 | Бойлер непрямого нагріву підвищенної продуктивності Flamco Duo HLS 1000 (з одним збільшеним гладкотр | 3947.75
18187 | Бойлер непрямого нагріву підвищенної продуктивності Flamco Duo HLS 1000 з ізоляцією (білий) (з одним | 4494.19
18171 | Бойлер непрямого нагріву підвищенної продуктивності Flamco Duo HLS 300 (білий) (з одним збільшеним г | 1737.42
18176 | Бойлер непрямого нагріву підвищенної продуктивності Flamco Duo HLS 400 (білий) (з одним збільшеним г | 2077.2
18181 | Бойлер непрямого нагріву підвищенної продуктивності Flamco Duo HLS 500 (білий) (з одним збільшеним г | 2269.87
18191 | Бойлер непрямого нагріву підвищенної продуктивності Flamco Duo HLS 750 (з одним збільшеним гладкотру | 3429.32
18184 | Бойлер непрямого нагріву підвищенної продуктивності Flamco Duo HLS 750 з ізоляцією (білий) (з одним | 3923.23
19930 | Бойлер непрямого нагріву підвищенної продуктивності Flamco WPS-E 200 срібний (з одним збільшеним г | 2923.94
19931 | Бойлер непрямого нагріву підвищенної продуктивності Flamco WPS-E 300 срібний (з одним збільшеним гла | 4017.92
19959 | Бойлер непрямого нагріву підвищенної продуктивності Flamco WPS-E Solar 300 срібний (з двома гладкот | 4341.16
19952 | Бойлер непрямого нагріву підвищенної продуктивності Flamco WPS-E Solar 500 срібний (з двома гладкотр | 5629.08
18126 | Бойлер непрямого нагріву підвищенної продуктивності HLS Solar 400 (з двома гладкотрубними т/о) (біли | 2154.26
18128 | Бойлер непрямого нагріву підвищенної продуктивності HLS Solar 500 (з двома гладкотрубними т/о) (біли | 2346.94
Бойлери непрямого нагріву Flamco DUO Solar з двома змієвиками
18379 | Бойлер непрямого нагріву Flamco Duo Solar 1000 (з двома гладкотрубними т/о), без ізоляції | 3303.22
19325 | Бойлер непрямого нагріву Flamco Duo Solar 1000 з ізоляцією (білий) (з двома гладкотрубними т/о) (183 | 3849.66
19326 | Бойлер непрямого нагріву Flamco Duo Solar 1000 з ізоляцією (срібний) (з двома гладкотрубними т/о) (1 | 3849.66
18508 | Бойлер непрямого нагріву Flamco Duo Solar 200 (білий) (з двома гладкотрубними т/о) | 906.37
18509 | Бойлер непрямого нагріву Flamco Duo Solar 200 (срібний) (з двома гладкотрубними т/о) | 906.37
18431 | Бойлер непрямого нагріву Flamco Duo Solar 300 (білий) (з двома гладкотрубними т/о)(на заміну 18510) | 1232.33
18448 | Бойлер непрямого нагріву Flamco Duo Solar 300 (срібний) (з двома гладкотр. т/о) на заміну 18511 | 1232.33
18233 | Бойлер непрямого нагріву Flamco Duo Solar 400 (білий) (з двома гладкотрубними т/о) | 1507.26
18367 | Бойлер непрямого нагріву Flamco Duo Solar 400 (срібний) (з двома гладкотрубними т/о) | 1507.26
18239 | Бойлер непрямого нагріву Flamco Duo Solar 500 (білий) (з двома гладкотрубними т/о) | 1648.25
18372 | Бойлер непрямого нагріву Flamco Duo Solar 500 (срібний) (з двома гладкотрубними т/о) | 1648.25
18378 | Бойлер непрямого нагріву Flamco Duo Solar 750 (з двома гладкотрубними т/о), без ізоляції | 2875.86
19320 | Бойлер непрямого нагріву Flamco Duo Solar 750 з ізоляцією (білий) (з двома гладкотрубними т/о) (1837 | 3369.77
19321 | Бойлер непрямого нагріву Flamco Duo Solar 750 з ізоляцією (срібний) (з двома гладкотрубними т/о) (18 | 3369.77
Бойлери непрямого нагріву Flamco DUO/TS з одним змієвиком
18400 | Бойлер непрямого нагріву Flamco Duo 1000 (з одним гладкотрубним т/о), без ізоляції | 2910.89
19305 | Бойлер непрямого нагріву Flamco Duo 1000 з ізоляцією (білий) (з одним гладкотрубним т/о) (18400+1839 | 3457.34
19306 | Бойлер непрямого нагріву Flamco Duo 1000 з ізоляцією (срібний) (з одним гладкотрубним т/о) (18400+18 | 3457.34
18500 | Бойлер непрямого нагріву Flamco Duo 120 (білий) (з одним гладкотрубним т/о) | 674.75
18501 | Бойлер непрямого нагріву Flamco Duo 120 (срібний) (з одним гладкотрубним т/о) | 674.75
18502 | Бойлер непрямого нагріву Flamco Duo 150 (білий) (з одним гладкотрубним т/о) | 731.81
18503 | Бойлер непрямого нагріву Flamco Duo 150 (срібний) (з одним гладкотрубним т/о) | 731.81
18450 | Бойлер непрямого нагріву Flamco Duo 1500 (з одним гладкотрубним т/о), без ізоляції | 5369.92
19310 | Бойлер непрямого нагріву Flamco Duo 1500 з ізоляцією (білий) (з одним гладкотрубним т/о) (18450+1845 | 6028.45
19311 | Бойлер непрямого нагріву Flamco Duo 1500 з ізоляцією (срібний) (з одним гладкотрубним т/о) (18450+18 | 6028.45
18504 | Бойлер непрямого нагріву Flamco Duo 200 (білий) (з одним гладкотрубним т/о) | 819.1
18505 | Бойлер непрямого нагріву Flamco Duo 200 (срібний) (з одним гладкотрубним т/о) | 819.1
18460 | Бойлер непрямого нагріву Flamco Duo 2000 (з одним гладкотрубним т/о), без ізоляції | 6217.61
19315 | Бойлер непрямого нагріву Flamco Duo 2000 з ізоляцією (білий) (з одним гладкотрубним т/о) (18460+1846 | 7086.34
19316 | Бойлер непрямого нагріву Flamco Duo 2000 з ізоляцією (срібний) (з одним гладкотрубним т/о) (18460+18 | 7086.34
18435 | Бойлер непрямого нагріву Flamco Duo 300 (білий) (з одним гладкотрубним т/о) на заміну 18506 | 1122.92
18447 | Бойлер непрямого нагріву Flamco Duo 300 (срібний) (з одним гладкотрубним т/о) на заміну 18507 | 1122.92
18487 | Бойлер непрямого нагріву Flamco Duo 3000 (з одним гладкотрубним т/о), без ізоляції | 8613.59
19318 | Бойлер непрямого нагріву Flamco Duo 3000 з ізоляцією (білий) (з одним гладкотрубним т/о) (18487+1846 | 9745.02
18423 | Бойлер непрямого нагріву Flamco Duo 400 (білий) (з одним гладкотрубним т/о) | 1379.69
18390 | Бойлер непрямого нагріву Flamco Duo 400 (срібний) (з одним гладкотрубним т/о) | 1379.69
18429 | Бойлер непрямого нагріву Flamco Duo 500 (білий) (з одним гладкотрубним т/о) | 1510.62
18395 | Бойлер непрямого нагріву Flamco Duo 500 (срібний) (з одним гладкотрубним т/о) | 1510.62
18380 | Бойлер непрямого нагріву Flamco Duo 750 (з одним гладкотрубним т/о), без ізоляції | 2480.04
19297 | Бойлер непрямого нагріву Flamco Duo 750 з ізоляцією (білий) (з одним гладкотрубним т/о) (18380+18393 | 2973.94
19298 | Бойлер непрямого нагріву Flamco Duo 750 з ізоляцією (срібний) (з одним гладкотрубним т/о) (18380+183 | 2973.94
19170 | Бойлер непрямого нагріву горизонтальний Flamco TS 120 (білий) | 1033.36
19180 | Бойлер непрямого нагріву горизонтальний Flamco TS 150 (білий) | 1138.44
19190 | Бойлер непрямого нагріву горизонтальний Flamco TS 200 (білий) | 1226
Буферні ємності Flamco для систем теплопостачання PS/PS-R/PS-T
18768 | Буферна ємність для опалення Flamco PS 1000 (мультибуфер,декілька джерел тепла) , без ізоляції | 668.03
18816 | Буферна ємність для опалення Flamco PS 1500 (мультибуфер,декілька джерел тепла) , без ізоляції | 1376.34
18600 | Буферна ємність для опалення Flamco PS 200 (мультибуфер,декілька джерел тепла) , без ізоляції | 439.76
18826 | Буферна ємність для опалення Flamco PS 2000 (мультибуфер,декілька джерел тепла) , без ізоляції | 1853.03
18605 | Буферна ємність для опалення Flamco PS 300 (мультибуфер,декілька джерел тепла) , без ізоляції | 493.46
18670 | Буферна ємність для опалення Flamco PS 3000 (мультибуфер,декілька джерел тепла) , без ізоляції | 3051.46
19340 | Буферна ємність для опалення Flamco PS 4000 (мультибуфер,декілька джерел тепла) , без ізоляції | 5693.35
18754 | Буферна ємність для опалення Flamco PS 500 (мультибуфер,декілька джерел тепла) , без ізоляції | 530.4
19344 | Буферна ємність для опалення Flamco PS 5000 (мультибуфер,декілька джерел тепла) , без ізоляції | 6733.99
18767 | Буферна ємність для опалення Flamco PS 800 (мультибуфер,декілька джерел тепла) , без ізоляції | 604.25
18798 | Буферна ємність для опалення Flamco PS-R 1000 (з одним гладкотрубним т/о), без ізоляції | 921.26
19123 | Буферна ємність для опалення Flamco PS-R 1500 (з одним гладкотрубним т/о), без ізоляції | 1860.02
19352 | Буферна ємність для опалення Flamco PS-R 2000 (з одним гладкотрубним т/о), без ізоляції | 2483.54
19348 | Буферна ємність для опалення Flamco PS-R 300 (з одним гладкотрубним т/о), без ізоляції | 648.04
18789 | Буферна ємність для опалення Flamco PS-R 500 (з одним гладкотрубним т/о), без ізоляції | 669.05
18790 | Буферна ємність для опалення Flamco PS-R 800 (з одним гладкотрубним т/о), без ізоляції | 830.18
19359 | Буферна ємність для опалення Flamco PS-T 1500 (з двома гладкотрубними т/о), без ізоляції | 2213.82
19360 | Буферна ємність для опалення Flamco PS-T 2000 (з двома гладкотрубними т/о), без ізоляції | 2903.89
Буферні ємності Flamco для систем холодопостачання PS-K
18262 | Буферна емність для охолоджувальної води Flamco PS-K 1000, без ізоляції | 1254.02
18263 | Буферна емність для охолоджувальної води Flamco PS-K 1500, без ізоляції | 2641.18
18264 | Буферна емність для охолоджувальної води Flamco PS-K 2000, без ізоляції | 3065.02
18265 | Буферна емність для охолоджувальної води Flamco PS-K 2500, без ізоляції | 4196.46
18266 | Буферна емність для охолоджувальної води Flamco PS-K 3000, без ізоляції | 4459.18
18260 | Буферна емність для охолоджувальної води Flamco PS-K 500, без ізоляції | 823.18
18261 | Буферна емність для охолоджувальної води Flamco PS-K 750, без ізоляції | 1211.99
Ізоляція Flamco для бойлерів та буферних/накопичувальних ємностей
18398 | Ізоляція біла для баків Flamco Duo 1000,Duo HLS 1000,Duo Solar 1000 (фліс, товщина 80 мм, з зовнішнь | 546.44
18452 | Ізоляція біла для баків Flamco Duo 1500 (фліс, товщина 100 мм, з зовнішньою поліпропіленовою обшивко | 658.55
18462 | Ізоляція біла для баків Flamco Duo 2000 (фліс, товщина 100 мм, з зовнішньою поліпропіленовою обшивко | 868.72
18468 | Ізоляція біла для баків Flamco Duo 3000 (фліс, товщина 100 мм, з зовнішньою поліпропіленовою обшивко | 1131.43
18393 | Ізоляція біла для баків Flamco Duo 750,Duo HLS 750,Duo Solar 750 (фліс, товщина 80 мм, з зовнішньою | 493.91
18805 | Ізоляція біла для баків Flamco LS 1000 (пінополістирол, товщина 80 мм, з зовнішньою поліпропіленовою | 539.45
18836 | Ізоляція біла для баків Flamco LS 1500 (пінополістирол, товщина 100 мм, з зовнішньою поліпропіленово | 658.55
18825 | Ізоляція біла для баків Flamco LS 2000 (пінополістирол, товщина 100 мм, з зовнішньою поліпропіленово | 868.72
18948 | Ізоляція біла для баків Flamco LS 3000 (пінополістирол, товщина 100 мм, з зовнішньою поліпропіленово | 1127.93
18755 | Ізоляція біла для баків Flamco LS 500 (пінополістирол, товщина 80 мм, з зовнішньою поліпропіленовою | 434.35
18781 | Ізоляція біла для баків Flamco LS 750 (пінополістирол, товщина 80 мм, з зовнішньою поліпропіленовою | 493.91
18730 | Ізоляція біла для баків Flamco PS 1000, PS-R 1000,FWS 1000, KPB 1000, KPS 1000 (пінополістирол, товщ | 469.97
18702 | Ізоляція біла для баків Flamco PS 1500, PS-R 1500, PS-T 1500, FWP 1500, FWS 1500 (пінополістирол, то | 621.04
18675 | Ізоляція біла для баків Flamco PS 200 (пінополістирол, товщина 80 мм, з зовнішньою поліпропіленовою | 278.62
18708 | Ізоляція біла для баків Flamco PS 2000, PS-R 2000, PS-T 2000, FWP 2000, FWS 2000 (пінополістирол, то | 835.87
18678 | Ізоляція біла для баків Flamco PS 300, PS-R 300 (пінополістирол, товщина 80 мм, з зовнішньою поліпро | 335.69
18711 | Ізоляція біла для баків Flamco PS 3000 (пінополістирол, товщина 100 мм, з зовнішньою поліпропіленово | 1054.08
18714 | Ізоляція біла для баків Flamco PS 4000 (пінополістирол, товщина 100 мм, з зовнішньою поліпропіленово | 2185.36
18724 | Ізоляція біла для баків Flamco PS 500, PS-R 500,FWS 500, KPB 500, KPS 500 (пінополістирол, товщина 8 | 389.41
18717 | Ізоляція біла для баків Flamco PS 5000 (пінополістирол, товщина 100 мм, з зовнішньою поліпропіленово | 2517.7
18727 | Ізоляція біла для баків Flamco PS 800, PS-R 800,FWS 800, KPB 800, KPS 800 (пінополістирол, товщина 8 | 456.54
18399 | Ізоляція срібна для баків Flamco Duo 1000, Duo Solar 1000 (фліс, товщина 80 мм, з зовнішньою поліпро | 546.44
18457 | Ізоляція срібна для баків Flamco Duo 1500 (фліс, товщина 100 мм, з зовнішньою поліпропіленовою обшив | 658.55
18461 | Ізоляція срібна для баків Flamco Duo 2000 (фліс, товщина 100 мм, з зовнішньою поліпропіленовою обшив | 868.72
18394 | Ізоляція срібна для баків Flamco Duo 750, Duo Solar 750 (фліс, товщина 80 мм, з зовнішньою поліпропі | 493.91
18796 | Ізоляція срібна для баків Flamco LS 1000 (пінополістирол, товщина 80 мм, з зовнішньою поліпропіленов | 539.45
18797 | Ізоляція срібна для баків Flamco LS 1500 (пінополістирол, товщина 100 мм, з зовнішньою поліпропілено | 658.55
19383 | Ізоляція срібна для баків Flamco LS 2000 (пінополістирол, товщина 100 мм, з зовнішньою поліпропілено | 868.72
18751 | Ізоляція срібна для баків Flamco LS 500 (пінополістирол, товщина 80 мм, з зовнішньою поліпропіленово | 434.35
18795 | Ізоляція срібна для баків Flamco LS 750 (пінополістирол, товщина 80 мм, з зовнішньою поліпропіленово | 493.91
18728 | Ізоляція срібна для баків Flamco PS 1000, PS-R 1000, FWS 1000, КРВ 1000, KPS 1000 (пінополістирол, т | 469.97
18703 | Ізоляція срібна для баків Flamco PS 1500, PS-R 1500, PS-T 1500, FWP 1500, FWS 1500 (пінополістирол, | 621.04
18676 | Ізоляція срібна для баків Flamco PS 200 (пінополістирол, товщина 80 мм, з зовнішньою поліпропіленов | 278.62
18709 | Ізоляція срібна для баків Flamco PS 2000, PS-R 2000, PS-T 2000, FWP 2000, FWS 2000 (пінополістирол, | 835.87
18679 | Ізоляція срібна для баків Flamco PS 300, PS-R 300 (пінополістирол, товщина 80 мм, з зовнішньою полі | 335.69
18712 | Ізоляція срібна для баків Flamco PS 3000 (пінополістирол, товщина 100 мм, з зовнішньою поліпропілено | 1054.08
18715 | Ізоляція срібна для баків Flamco PS 4000 (пінополістирол, товщина 100 мм, з зовнішньою поліпропілено | 2185.36
18722 | Ізоляція срібна для баків Flamco PS 500, PS-R 500, FWS 500, КРВ 500, KPS 500 (пінополістирол, товщин | 389.41
18718 | Ізоляція срібна для баків Flamco PS 5000 (пінополістирол, товщина 100 мм, з зовнішньою поліпропілено | 2517.7
18725 | Ізоляція срібна для баків Flamco PS 800, PS-R 800, FWS 800, КРВ 800, KPS 800 (пінополістирол, товщин | 456.54
18272 | Ізоляція чорна для баків Flamco PS-K 1000 (товщина 25 мм, паронепроникна) | 1443.18
18273 | Ізоляція чорна для баків Flamco PS-K 1500 (товщина 25 мм, паронепроникна) | 1874.04
18274 | Ізоляція чорна для баків Flamco PS-K 2000 (товщина 25 мм, паронепроникна) | 1975.63
18275 | Ізоляція чорна для баків Flamco PS-K 2500 (товщина 25 мм, паронепроникна) | 2185.79
18276 | Ізоляція чорна для баків Flamco PS-K 3000 (товщина 25 мм, паронепроникна) | 2431
18270 | Ізоляція чорна для баків Flamco PS-K 500 (товщина 25 мм, паронепроникна) | 1271.54
18271 | Ізоляція чорна для баків Flamco PS-K 750 (товщина 25 мм, паронепроникна) | 1359.12
Комбіновані буферні ємності Flamco для систем теплопостачання та ГВП FWP/FWS/KPB/KPS
19377 | Комбінована буферна емність Flamco FWP 1500 з проточним ребристим т/о, без ізоляції | 3432.82
19378 | Комбінована буферна емність Flamco FWP 2000 з проточним ребристим т/о, без ізоляції | 4084.36
19373 | Комбінована буферна емність Flamco FWP 500 з проточним ребристим т/о, без ізоляції | 2015.56
18194 | Комбінована буферна емність Flamco FWS 1000 з проточним ребристим т/о, без ізоляції | 2374.96
19371 | Комбінована буферна емність Flamco FWS 1500 з проточним ребристим т/о, без ізоляції | 3863.68
19372 | Комбінована буферна емність Flamco FWS 2000 з проточним ребристим т/о, без ізоляції | 4581.77
18163 | Комбінована буферна емність Flamco FWS 500 з проточним ребристим т/о, без ізоляції | 1902.06
18193 | Комбінована буферна емність Flamco FWS 800 з проточним ребристим т/о, без ізоляції | 2080.72
18898 | Комбінована буферна емність Flamco KPS 500 з вмонтованим емальованим баком ГВП, без ізоляції | 1962.66
18899 | Комбінована буферна емність Flamco KPS 800 з вмонтованим емальованим баком ГВП, без ізоляції | 2272.32
18900 | Комбінована буферна емність Flamco KPS1000 з вмонтованим емальованим баком ГВП, без ізоляції | 2463.58
18895 | Комбінована буферна емність Flamco КРВ 500 з вмонтованим емальованим баком ГВП, без ізоляції | 1666.98
18896 | Комбінована буферна емність Flamco КРВ 800 з вмонтованим емальованим баком ГВП, без ізоляції | 1931.23
18897 | Комбінована буферна емність Flamco КРВ1000 з вмонтованим емальованим баком ГВП, без ізоляції | 2111.51
Комплектуючі та аксесуари для ємностей/бойлерів Flamco
18960 | Активний анод FSA 400 400 мм для бойлерівDuo 120–500, Duo Solar 200–500, HLS–Solar 4.Flamco (418962) | 373.4
18962 | Активний анод FSA 401 400 мм для бойлерів UHP 110-160, TS 120-200л.Flamco (418962) | 435.64
18961 | Активний анод FSA 8 мм для бойлерів Duo/Duo Solar 750-1000, HLS Solar 500, LS 1000 л.Flamco (418961) | 496.39
18951 | Вбудований термостат FlexTherm ATH (1/2" , 16А) | 163.19
18980 | Глухий фланець FlexTherm DN 110 | 43.74
18922 | Глухий фланець FlexTherm DN 205 | 94.06
18955 | Занурювальна гільза для бака ГВС TR G 1/2" 300 мм | 26.11
18956 | Занурювальна гільза для бака ГВС TR G 3/4" 200 мм | 26.11
18938 | Ізолююча декоративна накладка Тип 1 для патрубків ≤ 1 1/2" , ø 100 [мм] | 43.3
18939 | Ізолююча декоративна накладка Тип 2 для патрубків 1 1/2" < х ≤ 2" , ø 232 [мм] | 58.97
18947 | Ізоляційна муфта FlexTherm IVS - G 1" для оребренного теплообмінника RWT | 148.67
18945 | Ізоляційна муфта FlexTherm IVS - G 1/2 для оребренного теплообмінника RWT | 158.35
18946 | Ізоляційна муфта FlexTherm IVS - G 3/4 для оребренного теплообмінника RWT | 168.04
18996 | Конектор PSV для паралельного підключення двох або більше буферних ємностей PS 500 - 2000 або PS | 134.78
18977 | Магнієвий анод FlexTherm MgA 1100 – M для баків Duo HLS 500, Duo Solar 500 (G 1 1⁄4,L= 1100 mm ) | 69.14
18975 | Магнієвий анод FlexTherm MgA 1500 – M для баків Duo / Duo Solar 750–1000, (G 1 1⁄4,L= 1500 mm ) | 100.26
18970 | Магнієвий анод FlexTherm MgA 500 - M для баків Duo 120-300, LS 200-500, UHP 110-160, KPS, KPB G 1 1/ | 38.03
18971 | Магнієвий анод FlexTherm MgA 700 - M для баків Duo 400–500, Duo Solar 300–400, LS 750 (G 1 1/4" M ,= | 48.41
18974 | Магнієвий анод FlexTherm MgA 700 – L для баків TS 120–200, UHP (B) 110–160 (M 8 M ,L = 700 mm) | 41.48
18973 | Магнієвий анод FlexTherm MgA 900 – M для баків Duo Solar 500, LS 1000, Duo HLS 3 (G 1 1⁄4 ) | 58.78
18993 | Манжетне ущільнення DN 110 (пластик) | 8.06
18989 | Набір регульованих ніжок для баків Duo 120 - 500, Duo Solar 200 - 500, Duo HLS 300 - 500, HLS Solar | 22.22
18944 | Оребрений теплообмінник RWT 4,6 для емальованих баків (G 1 "M, площа 4,6 м2) | 3042.55
18923 | Пласке ущільнення DN 205 (пароніт) для баків Duo, Duo Solar 750–2000 и PS / F 500–1000 | 19.4
19458 | Редукційний фланець з нержавіючої сталі DN 110 / G 1 1/2" | 327.7
18916 | Система електронагріву Flamco EHF 10 (10,0 кВт, 400 В) (для емальованих ємностей), DN 110 | 874.24
18917 | Система електронагріву Flamco EHF 12 (12,0 кВт, 400 В) (для емальованих ємностей), DN 110 | 1092.44
17340 | Система електронагріву Flamco EHF 15 (15,0 кВт, 400 В) (для емальованих ємностей), DN 110 | 1113.35
18910 | Система електронагріву Flamco EHF 2,5 (2,5 кВт, 400 В) (для емал. і звичайних ємностей) | 629.26
17346 | Система електронагріву Flamco EHF 25 (25,0 кВт, 400 В) (для емальованих ємностей), DN 205 | 2023.04
18911 | Система електронагріву Flamco EHF 3 (3 кВт, 400 В) (для емал. і звичайних ємностей) | 748.28
18912 | Система електронагріву Flamco EHF 3,8 (3,8 кВт, 400 В) (для емал. і звичайних ємностей) | 722.6
18913 | Система електронагріву Flamco EHF 5 (5 кВт, 400 В) (для емал. і звичайних ємностей) | 896.78
18914 | Система електронагріву Flamco EHF 6 (6 кВт, 400 В) (для емал. і звичайних ємностей)(418914) | 811.26
18915 | Система електронагріву Flamco EHF 7,5 (7,5 кВт, 400 В) (для емал. і звичайних ємностей) | 968.77
18930 | Система електронагріву Flamco EHK 2,1 (2,1 кВт, 230 В) (для емальованих ємностей), 1 1/2" | 349.2
18931 | Система електронагріву Flamco EHK 3,3 (3,3 кВт, 400 В) (для емальованих ємностей), 1 1/2" | 369.14
18932 | Система електронагріву Flamco EHK 4,5 (4,5 кВт, 400 В) (для емальованих ємностей), 1 1/2" | 381.55
18933 | Система електронагріву Flamco EHK 6,0 (6,0 кВт, 400 В) (для емальованих ємностей), 1 1/2" | 403.79
18934 | Система електронагріву Flamco EHK 7,5 (7,5 кВт, 400 В) (для емальованих ємностей), 1 1/2" | 415.01
18935 | Система електронагріву Flamco EHK 9 (9,0 кВт, 400 В) (для емальованих ємностей), 1 1/2" | 426.01
19457 | Система електронагріву Flamco EHK-E 10 (10,0 кВт, 400 В) (для нержавіючих ємностей), 1 1/2" | 565.3
19453 | Система електронагріву Flamco EHK-E 3 (3,0 кВт, 400 В) (для нержавіючих ємностей), 1 1/2" | 440.82
19454 | Система електронагріву Flamco EHK-E 4,5 (4,5 кВт, 400 В) (для нержавіючих ємностей), 1 1/2" | 460.19
19455 | Система електронагріву Flamco EHK-E 6 (6,0 кВт, 400 В) (для нержавіючих ємностей), 1 1/2" | 509.98
19456 | Система електронагріву Flamco EHK-E 8 (8,0 кВт, 400 В) (для нержавіючих ємностей), 1 1/2" | 537.64
18967 | Фланець редукційний емальований DN 110 x G 1 1/2, в комплекті з ущільненням та кріпленням | 207.44
18920 | Фланець редукційний емальований DN 205/ DN 110, в комплекті з ущільненням та кріпленням | 217.44
18937 | Циркуляційний набір Flamco для баків Duo FWS, FWP | 211.15
Накопичувальні ємності Flamco для систем ГВП LS/DWH
17362 | Накопичувальна емальована ємність ГВП Flamco DWH 1000 без змійовиків з вбудованим фланцем (білий) | 2855.21
17363 | Накопичувальна емальована ємність ГВП Flamco DWH 1500 без змійовиків з вбудованим фланцем (білий) | 4241.29
17364 | Накопичувальна емальована ємність ГВП Flamco DWH 2000 без змійовиків з вбудованим фланцем (білий) | 5674.67
17365 | Накопичувальна емальована ємність ГВП Flamco DWH 3000 без змійовиків з вбудованим фланцем (білий) | 8583.46
17360 | Накопичувальна емальована ємність ГВП Flamco DWH 500 без змійовиків з вбудованим фланцем (білий) | 1703.1
17361 | Накопичувальна емальована ємність ГВП Flamco DWH 750 без змійовиків з вбудованим фланцем (білий) | 2319.61
18640 | Накопичувальна емальована ємність ГВП Flamco LS 1000 без змійовиків з ізоляцією (білий) (18800+18805 | 2732.24
18641 | Накопичувальна емальована ємність ГВП Flamco LS 1000 без змійовиків з ізоляцією (срібний) (18800+187 | 2732.24
18800 | Накопичувальна емальована ємність ГВП Flamco LS 1000 без змійовиків, без ізоляції | 2192.81
18643 | Накопичувальна емальована ємність ГВП Flamco LS 1500 без змійовиків з ізоляцією (білий) (18815+18836 | 4312.04
18644 | Накопичувальна емальована ємність ГВП Flamco LS 1500 без змійовиків з ізоляцією (срібний) (18815+187 | 4312.04
18815 | Накопичувальна емальована ємність ГВП Flamco LS 1500 без змійовиків, без ізоляції | 3653.5
18623 | Накопичувальна емальована ємність ГВП Flamco LS 200 без змійовиків (білий) | 767.14
18624 | Накопичувальна емальована ємність ГВП Flamco LS 200 без змійовиків (срібний) | 767.14
18646 | Накопичувальна емальована ємність ГВП Flamco LS 2000 без змійовиків з ізоляцією (білий) (18820+18825 | 5324.39
18647 | Накопичувальна емальована ємність ГВП Flamco LS 2000 без змійовиків з ізоляцією (срібний) (18820+193 | 5324.39
18820 | Накопичувальна емальована ємність ГВП Flamco LS 2000 без змійовиків, без ізоляції | 4455.66
18720 | Накопичувальна емальована ємність ГВП Flamco LS 300 без змійовиків (білий) | 1012.34
18721 | Накопичувальна емальована ємність ГВП Flamco LS 300 без змійовиків (срібний) | 1012.34
18654 | Накопичувальна емальована ємність ГВП Flamco LS 3000 без змійовиків з ізоляцією (білий) (18929+18948 | 8056.62
18929 | Накопичувальна емальована ємність ГВП Flamco LS 3000 без змійовиків, без ізоляції | 6928.69
18630 | Накопичувальна емальована ємність ГВП Flamco LS 500 без змійовиків з ізоляцією (білий) (18750+18755) | 1653.36
18635 | Накопичувальна емальована ємність ГВП Flamco LS 500 без змійовиків з ізоляцією (срібний) (18750+1875 | 1653.36
18750 | Накопичувальна емальована ємність ГВП Flamco LS 500 без змійовиків, без ізоляції | 1219.01
18637 | Накопичувальна емальована ємність ГВП Flamco LS 750 без змійовиків з ізоляцією (білий) (18785+18781) | 2346.94
18638 | Накопичувальна емальована ємність ГВП Flamco LS 750 без змійовиків з ізоляцією (срібний) (18785+1879 | 2346.94
18785 | Накопичувальна емальована ємність ГВП Flamco LS 750 без змійовиків, без ізоляції | 1853.03
19953 | Накопичувальна ємність ГВП з нержавіючої сталі Flamco LS-E 1000 без змійовиків (срібний) | 7051.27
19950 | Накопичувальна ємність ГВП з нержавіючої сталі Flamco LS-E 300 без змійовиків (срібний) | 2431.64
19951 | Накопичувальна ємність ГВП з нержавіючої сталі Flamco LS-E 500 без змійовиків (срібний) | 3510.72
19442 | Накопичувальна ємність ГВП з нержавіючої сталі Flamco LS-E 750 без змійовиків (срібний) | 6066.68
Гідравлічні стрілки FlexBalance
FL28444 | Гідравлічна стрілка Flamco FlexBalance F 100 (фланець), DN100, 400-770 кВт (25-55 м.куб./год) | 1389.47
FL28445 | Гідравлічна стрілка Flamco FlexBalance F 125 (фланець), DN125, 700-1150 кВт (35-80 м.куб./год) | 2089.08
FL28446 | Гідравлічна стрілка Flamco FlexBalance F 150 (фланець), DN150, 1000-1750 кВт (55-120 м.куб./год) | 2725.5
FL28447 | Гідравлічна стрілка Flamco FlexBalance F 200 (фланець), DN200, 1500-2800 кВт (90-200 м.куб./год) | 4759.38
428448 | Гідравлічна стрілка Flamco FlexBalance F 250 (фланець), DN250, 2500-4500 кВт (110-350 м.куб./год) | 5626.26
FL28441 | Гідравлічна стрілка Flamco FlexBalance F 50 (фланець), DN50, 100-200 кВт (5-15 м.куб./год) | 900
FL28442 | Гідравлічна стрілка Flamco FlexBalance F 65 (фланець), DN65, 180-330 кВт (10-17 м.куб./год) | 983.4
FL28443 | Гідравлічна стрілка Flamco FlexBalance F 80 (фланець), DN80, 300-450 кВт (15-30 м.куб./год) | 1234.52
FL28483 | Гідравлічна стрілка Flamco FlexBalance Plus F 100 (фланець), з вбудованим сепаратором повітря і шлам | 1733.78
FL28484 | Гідравлічна стрілка Flamco FlexBalance Plus F 125 (фланець), з вбудованим сепаратором повітря і шлам | 2347.04
FL28485 | Гідравлічна стрілка Flamco FlexBalance Plus F 150 (фланець), з вбудованим сепаратором повітря і шлам | 3518.05
FL28486 | Гідравлічна стрілка Flamco FlexBalance Plus F 200 (фланець), з вбудованим сепаратором повітря і шлам | 6083.27
FL28487 | Гідравлічна стрілка Flamco FlexBalance Plus F 250 (фланець), з вбудованим сепаратором повітря і шлам | 10220.18
FL28488 | Гідравлічна стрілка Flamco FlexBalance Plus F 300 (фланець), з вбудованим сепаратором повітря і шлам | 10121.95
FL28480 | Гідравлічна стрілка Flamco FlexBalance Plus F 50 (фланець), з вбудованим сепаратором повітря і шламу | 1111.92
FL28481 | Гідравлічна стрілка Flamco FlexBalance Plus F 65 (фланець), з вбудованим сепаратором повітря і шламу | 1168.32
FL28482 | Гідравлічна стрілка Flamco FlexBalance Plus F 80 (фланець), з вбудованим сепаратором повітря і шламу | 1634.65
FL28463 | Гідравлічна стрілка Flamco FlexBalance Plus S 100 (під приварку), з вбудованим сепаратором повітря і | 1483.28
FL28460 | Гідравлічна стрілка Flamco FlexBalance Plus S 50 (під приварку), з вбудованим сепаратором повітря і | 967.95
FL28461 | Гідравлічна стрілка Flamco FlexBalance Plus S 65 (під приварку), з вбудованим сепаратором повітря і | 988.43
FL28462 | Гідравлічна стрілка Flamco FlexBalance Plus S 80 (під приварку), з вбудованим сепаратором повітря і | 1437.53
FL28434 | Гідравлічна стрілка Flamco FlexBalance S 100 (під приварку), DN100, 400-770 кВт (25-55 м.куб./год) | 1131.24
FL28431 | Гідравлічна стрілка Flamco FlexBalance S 50 (під приварку), DN50, 100-200 кВт (5-15 м.куб./год) | 755.74
FL28432 | Гідравлічна стрілка Flamco FlexBalance S 65 (під приварку), DN65, 180-330 кВт (10-17 м.куб./год) | 803.53
FL28433 | Гідравлічна стрілка Flamco FlexBalance S 80 (під приварку), DN80, 300-450 кВт (15-30 м.куб./год) | 1021.4
428449 | Гідравлічна стрілка FlexBalance F 300 (фланець), DN300, 4200-6400 кВт (150-500 м.куб./год) | 6782.34
Групи безпеки та запобіжні клапани Prescor
Групи безпеки Flamco та комплектуючі до них
66065 | Група безпеки Meibes Тип К для котлів до 85 кВт в ізоляції | 58.76
28388 | Група безпеки бойлера Flamco Flexbrane CE-H 3/4, 7 бар, для бойлерів до 1000 літрів | 58.36
28387 | Група безпеки бойлера Flamco Flexbrane CF1 1", 7 бар для бойлерів до 5000 літрів | 85.88
27170 | Група безпеки бойлера Flamco Flexbrane IC CE, DN15, 7 бар, ½"M (з ніпелем) x ¾"M x 1"M до 200 л | 30.91
27171 | Група безпеки бойлера Flamco Flexbrane IC CE, DN15, 7 бар,¾"M (з ніпелем) x ¾"M x 1"M до 1000 л | 38.83
27169 | Група безпеки бойлера Flamco Prescor IC 1/2, Ду15 мм, 6 бар для бойлерів до 200 літрів | 22.91
27173 | Група безпеки бойлера Flamco Prescor IC 1/2, Ду15 мм, 8 бар, для бойлерів до 200 літрів (6915B.80 PE | 26.55
27195 | Група безпеки бойлера Flamco Prescor IC 3/4, 10 бар, для бойлерів до 1000 літрів (6925B.80PE | 78.79
27190 | Група безпеки бойлера Flamco Prescor IC 3/4, Ду22 мм, 8 бар, для бойлерів до 1000 літрів (6925B.80PE | 78.79
27930 | Група безпеки котлів до 110 кВт Flamco Flexcon KSG 3/4" 2,5 бар, в ізоляції EcoPlus | 69.6
27973 | Група безпеки котлів до 460 кВт Flamco 1 1/4" 2,5 бар | 144.97
27926 | Група безпеки котлів до 60 кВт Flamco 3/4" 2,5 бар | 37.76
27092 | Запобіжний клапан Flamco Flopressmano для тепло/холодо постачання, в комплекті з манометром, 1/2" х | 13.97
27687 | Запобіжний клапан Flamco Prescomano для тепло/холодо постачання в комплекті з манометром, 1/2" x 3/4 | 19.29
27686 | Запобіжний клапан Flamco Prescomano для тепло/холодо постачання в комплекті з манометром, 1/2" x 3/4 | 19.13
27683 | Запобіжний клапан Flamco Prescomano для тепло/холодо постачання в комплекті з манометром, 1/2" х 1/2 | 15.74
27090 | Запобіжний клапан Flamco Prescomano для тепло/холодо постачання в комплекті з манометром, 3/4" х 3/4 | 16.63
27340 | Зливна воронка латунна Flamco 1 1/2" x 1 1/2", чавун | 18.63
27330 | Зливна воронка латунна Flamco 1 1/4" х 1 1/2", чавун | 16.63
27325 | Зливна воронка латунна Flamco 1" х 1 1/2", чавун | 21.99
27350 | Зливна воронка латунна Flamco 1/2" х 1/2" | 9.2
27360 | Зливна воронка латунна Flamco 3/4" х 1" | 13.97
24980 | Компенсатор гідроударів Flamco Flexofit S 1/2" | 49.27
24989 | Компенсатор гідроударів Flamco Flexofit S 1/2" в комплекті монтажним трійником з підключеннями G 3⁄ | 73.63
27097 | Комплект арматури Flamco Manofiller для ручного заповнення системи, з манометром, 1/2" х 1/2" | 25.81
27685 | Комплект арматури Flamco Prescofiller для ручного заповнення системи, з манометром та запобіжним кл | 36.81
27184 | Пластиковий сифон CE (з гідрозатвором), 1'' х 1'' | 4.73
27455 | Пристрій захисту від низького рівня води WMS 800 DN 20 / G 1" M , Flamco | 274.28
23760 | Пристрій моніторингу системи опалення Flamco Flexcon PA | 155.43
23761 | Система автозаповнеття та підпитки Flamco Flexcon PA AutoFill для систем тепло/холодо постачання | 525.69
24985 | Трійник для Flexofit S | 9.58
Запобіжні клапани Flamco Prescor B/Prescor SB для водопостачання
28205 | Запобіжний клапан Flamco Flopress B для водопостачання 1/2" х 3/4", 6 бар | 7.79
28206 | Запобіжний клапан Flamco Flopress B для водопостачання 1/2" х 3/4", 8 бар | 8.4
29006 | Запобіжний клапан Flamco Prescor B для водопостачання 1" x 1 1/4", 8 бар | 25.81
29007 | Запобіжний клапан Flamco Prescor B для водопостачання 1" х 1 1/4", 10 бар | 25.81
29005 | Запобіжний клапан Flamco Prescor B для водопостачання 1" х 1 1/4", 6 бар | 24.01
28993 | Запобіжний клапан Flamco Prescor B для водопостачання 1" х 1 1/4", 7 бар | 25.81
27102 | Запобіжний клапан Flamco Prescor B для водопостачання 1/2" х 1/2", 10 бар | 8.91
27100 | Запобіжний клапан Flamco Prescor B для водопостачання 1/2" х 1/2", 6 бар | 7.98
27103 | Запобіжний клапан Flamco Prescor B для водопостачання 1/2" х 1/2", 7 бар | 9.5
27101 | Запобіжний клапан Flamco Prescor B для водопостачання 1/2" х 1/2", 8 бар | 8.01
28282 | Запобіжний клапан Flamco Prescor B для водопостачання 1/2"M х K 15 DZR, 10 бар | 13.46
28283 | Запобіжний клапан Flamco Prescor B для водопостачання 1/2"M х K 15 DZR, 6 бар | 13.41
28281 | Запобіжний клапан Flamco Prescor B для водопостачання 1/2"M х K 15 DZR, 9 бар | 13.46
27110 | Запобіжний клапан Flamco Prescor B для водопостачання 3/4" x 1" TRD, 6 бар | 11.76
28233 | Запобіжний клапан Flamco Prescor B для водопостачання 3/4" х 3/4", 7 бар | 13.37
27112 | Запобіжний клапан Flamco Prescor B для водопостачання 3/4"x1", 10 бар | 12.49
27111 | Запобіжний клапан Flamco Prescor B для водопостачання 3/4"x1", 8 бар | 11.87
29013 | Запобіжний клапан Flamco Prescor SB для водопостачання 1 1/2" х 2", 10 бар | 280.21
29011 | Запобіжний клапан Flamco Prescor SB для водопостачання 1 1/2" х 2", 6 бар | 255.27
29012 | Запобіжний клапан Flamco Prescor SB для водопостачання 1 1/2" х 2", 8 бар | 286.73
29008 | Запобіжний клапан Flamco Prescor SB для водопостачання 1 1/4" х 1 1/2", 6 бар | 169.48
29010 | Запобіжний клапан Flamco Prescor SB для водопостачання 1 1/4"x 1 1/2", 10 бар | 172.47
29009 | Запобіжний клапан Flamco Prescor SB для водопостачання 1 1/4"x 1 1/2", 8 бар | 174.24
29015 | Запобіжний клапан Flamco Prescor SB для водопостачання 2" х 2 1/2" , 6 бар | 344.02
29017 | Запобіжний клапан Flamco Prescor SB для водопостачання 2" х 2 1/2", 10 бар | 350.58
29016 | Запобіжний клапан Flamco Prescor SB для водопостачання 2" х 2 1/2", 8 бар | 337.51
Запобіжні клапани Flamco Prescor Solar для сонячних систем
28321 | Запобіжний клапан Flamco Prescor Solar для геліосистем 1" х 1 1/4", 6 бар | 26.27
28322 | Запобіжний клапан Flamco Prescor Solar для геліосистем 1" х 1 1/4", 8 бар | 29.98
28312 | Запобіжний клапан Flamco Prescor Solar для геліосистем 1/2 x 3/4, 8 бар | 15.53
28310 | Запобіжний клапан Flamco Prescor Solar для геліосистем 1/2" х 3/4, 3 бар | 12.16
28311 | Запобіжний клапан Flamco Prescor Solar для геліосистем 1/2" х 3/4", 6 бар | 11.22
28317 | Запобіжний клапан Flamco Prescor Solar для геліосистем 3/4" x 1", 8 бар | 13.24
28318 | Запобіжний клапан Flamco Prescor Solar для геліосистем 3/4" х 1", 10 бар | 14.53
28316 | Запобіжний клапан Flamco Prescor Solar для геліосистем 3/4" х 1", 6 бар | 13.37
Запобіжні клапани Flamco Prescor/Flopres/Prescor S для тепло/холодо постачання
27006 | Запобіжний клапан Flamco Flopress для тепло/холодо постачання 1/2" х 1/2", 2,5 бар | 8.08
27005 | Запобіжний клапан Flamco Flopress для тепло/холодо постачання 1/2" х 1/2", 3 бар | 8.08
27001 | Запобіжний клапан Flamco Flopress для тепло/холодо постачання 1/2" х 3/4" TRD, 3 бар | 12.32
27015 | Запобіжний клапан Flamco Flopress для тепло/холодо постачання 1/2"M х 1/2", 3 бар | 6.84
29251 | Запобіжний клапан Flamco Prescor S 1700 для тепло/холодо постачання 2" x 2 1/2", 10 бар | 515
29243 | Запобіжний клапан Flamco Prescor S 1700 для тепло/холодо постачання 2" x 2 1/2", 3 бар | 472.24
29244 | Запобіжний клапан Flamco Prescor S 1700 для тепло/холодо постачання 2" x 2 1/2", 3,5 бар | 472.57
29245 | Запобіжний клапан Flamco Prescor S 1700 для тепло/холодо постачання 2" x 2 1/2", 4 бар | 477.01
29246 | Запобіжний клапан Flamco Prescor S 1700 для тепло/холодо постачання 2" x 2 1/2", 4,5 бар | 457.28
29247 | Запобіжний клапан Flamco Prescor S 1700 для тепло/холодо постачання 2" x 2 1/2", 5 бар | 477.3
29249 | Запобіжний клапан Flamco Prescor S 1700 для тепло/холодо постачання 2" x 2 1/2", 5 бар | 481.45
29248 | Запобіжний клапан Flamco Prescor S 1700 для тепло/холодо постачання 2" x 2 1/2", 6 бар | 481.18
29250 | Запобіжний клапан Flamco Prescor S 1700 для тепло/холодо постачання 2" x 2 1/2", 8 бар | 481.45
29521 | Запобіжний клапан Flamco Prescor S 600 для тепло/холодо постачання 1 1/2" x 2", 3 бар | 249.94
29211 | Запобіжний клапан Flamco Prescor S 700 для тепло/холодо постачання 1 1/4" x 1 1/2", 10 бар | 171.87
29203 | Запобіжний клапан Flamco Prescor S 700 для тепло/холодо постачання 1 1/4" x 1 1/2", 3 бар | 169.48
29204 | Запобіжний клапан Flamco Prescor S 700 для тепло/холодо постачання 1 1/4" x 1 1/2", 3,5 бар | 169.21
29205 | Запобіжний клапан Flamco Prescor S 700 для тепло/холодо постачання 1 1/4" x 1 1/2", 4 бар | 169.21
29206 | Запобіжний клапан Flamco Prescor S 700 для тепло/холодо постачання 1 1/4" x 1 1/2", 4,5 бар | 169.48
29207 | Запобіжний клапан Flamco Prescor S 700 для тепло/холодо постачання 1 1/4" x 1 1/2", 5 бар | 169.48
29208 | Запобіжний клапан Flamco Prescor S 700 для тепло/холодо постачання 1 1/4" x 1 1/2", 6 бар | 169.48
29209 | Запобіжний клапан Flamco Prescor S 700 для тепло/холодо постачання 1 1/4" x 1 1/2", 7 бар | 169.48
29210 | Запобіжний клапан Flamco Prescor S 700 для тепло/холодо постачання 1 1/4" x 1 1/2", 8 бар | 169.78
29531 | Запобіжний клапан Flamco Prescor S 900 для тепло/холодо постачання 2" x 2 1/2", 3 бар | 312.56
29231 | Запобіжний клапан Flamco Prescor S 960 для тепло/холодо постачання 1 1/2" x 2", 10 бар | 292.08
29223 | Запобіжний клапан Flamco Prescor S 960 для тепло/холодо постачання 1 1/2" x 2", 3 бар | 257.04
29224 | Запобіжний клапан Flamco Prescor S 960 для тепло/холодо постачання 1 1/2" x 2", 3,5 бар | 255.27
29225 | Запобіжний клапан Flamco Prescor S 960 для тепло/холодо постачання 1 1/2" x 2", 4 бар | 258.82
29226 | Запобіжний клапан Flamco Prescor S 960 для тепло/холодо постачання 1 1/2" x 2", 4,5 бар | 259.14
29228 | Запобіжний клапан Flamco Prescor S 960 для тепло/холодо постачання 1 1/2" x 2", 6 бар | 259.14
29229 | Запобіжний клапан Flamco Prescor S 960 для тепло/холодо постачання 1 1/2" x 2", 7 бар | 285.57
29230 | Запобіжний клапан Flamco Prescor S 960 для тепло/холодо постачання 1 1/2" x 2", 8 бар | 303.68
29227 | Запобіжний клапан Flamco Prescor S 960 для тепло/холодо постачання 1 1/2", 5 бар | 261.22
27135 | Запобіжний клапан Flamco Prescor TP K22 x K22 , 3,5 бар | 72.98
27146 | Запобіжний клапан Flamco Prescor TP K22 x K22 , 7 бар | 49.47
27055 | Запобіжний клапан Flamco Prescor для тепло/холодо постачання 1 1/4" х 1 1/2" TRD, 2,5 бар | 30.27
27057 | Запобіжний клапан Flamco Prescor для тепло/холодо постачання 1 1/4" х 1 1/2", 3 бар | 29.13
27056 | Запобіжний клапан Flamco Prescor для тепло/холодо постачання 1 1/4" х 1 1/2", 3 бар | 29.98
27037 | Запобіжний клапан Flamco Prescor для тепло/холодо постачання 1 1/4" х 1 1/2", 4 бар | 29.4
27039 | Запобіжний клапан Flamco Prescor для тепло/холодо постачання 1 1/4" х 1 1/2", 5 бар | 31.48
27047 | Запобіжний клапан Flamco Prescor для тепло/холодо постачання 1" x 1 1/4", 3,5 бар | 25.72
27044 | Запобіжний клапан Flamco Prescor для тепло/холодо постачання 1" х 1 1/4" TRD, 2,5 бар | 24.92
27048 | Запобіжний клапан Flamco Prescor для тепло/холодо постачання 1" х 1 1/4" TRD, 3 бар | 25.47
27042 | Запобіжний клапан Flamco Prescor для тепло/холодо постачання 1" х 1 1/4", 1,5 бар | 26.72
27043 | Запобіжний клапан Flamco Prescor для тепло/холодо постачання 1" х 1 1/4", 2 бар | 26.13
27045 | Запобіжний клапан Flamco Prescor для тепло/холодо постачання 1" х 1 1/4", 3 бар | 24.65
27040 | Запобіжний клапан Flamco Prescor для тепло/холодо постачання 1" х 1 1/4", 4 бар | 25.24
27049 | Запобіжний клапан Flamco Prescor для тепло/холодо постачання 1" х 1 1/4", 5 бар | 27.61
27634 | Запобіжний клапан Flamco Prescor для тепло/холодо постачання 1/2" x 3/4" TRD, 3 бар | 10.3
27630 | Запобіжний клапан Flamco Prescor для тепло/холодо постачання 1/2" x 3/4", 2.5 бар | 10.68
27608 | Запобіжний клапан Flamco Prescor для тепло/холодо постачання 1/2" х 1/2", 1.5 бар | 9.2
27602 | Запобіжний клапан Flamco Prescor для тепло/холодо постачання 1/2" х 1/2", 1.8 бар | 9.47
27665 | Запобіжний клапан Flamco Prescor для тепло/холодо постачання 1/2" х 1/2", 3 бар | 9.2
27606 | Запобіжний клапан Flamco Prescor для тепло/холодо постачання 1/2" х 1/2", 4 бар | 10.67
27675 | Запобіжний клапан Flamco Prescor для тепло/холодо постачання 1/2"M х 1/2", 3 бар | 9.23
27024 | Запобіжний клапан Flamco Prescor для тепло/холодо постачання 100 3/4" х 1", 3 бар | 11.5
27020 | Запобіжний клапан Flamco Prescor для тепло/холодо постачання 3/4" х 1" TRD, 2,5 бар | 11.87
27023 | Запобіжний клапан Flamco Prescor для тепло/холодо постачання 3/4" х 3/4", 1,5 бар | 9.8
27021 | Запобіжний клапан Flamco Prescor для тепло/холодо постачання 3/4" х 3/4", 1,8 бар | 11.28
27026 | Запобіжний клапан Flamco Prescor для тепло/холодо постачання 3/4" х 3/4", 2,5 бар | 10.68
27025 | Запобіжний клапан Flamco Prescor для тепло/холодо постачання 3/4" х 3/4", 3 бар | 10.39
27028 | Запобіжний клапан Flamco Prescor для тепло/холодо постачання 3/4" х 3/4", 4 бар | 11.18
27919 | Запобіжний набір Safety Set SG G¾" Flamco, 1,5 бар | 49.85
Контрольно-вимірювальні прилади Flamco (КВП)
27912 | Відсічний клапан для манометра 1/4''ВР х 1/2''ЗР | 7.46
27905 | Відсічний клапан для манометра М18 х 1/2''ЗР | 7.46
27260 | Манометр Ø 40 mm 1/8" ЗР осьовий 2,5 бар, діапазон тиску 0-4 бар | 6.4
27205 | Манометр Ø 63 mm 1/4" ЗР радіальний, 3 бар, діапазон тиску 0-4 бар | 7.46
27213 | Манометр Ø 63 mm 3/8" ЗР осьовий 1,5 бар, діапазон тиску 0-4 бар | 7.1
27210 | Манометр Ø 63 mm 3/8" ЗР осьовий 3 бар, діапазон тиску 0-4 бар | 7.46
27203 | Манометр Ø 63 mm 3/8" ЗР радіальний, 1,5 бар, діапазон тиску 0-4 бар | 7.82
27208 | Манометр Ø 63 mm 3/8" ЗР радіальний, 2 бар, діапазон тиску 0-4 бар | 7.46
27201 | Манометр Ø 63 mm 3/8" ЗР радіальний, 2,5 бар, діапазон тиску 0-4 бар | 7.46
27204 | Манометр Ø 63 mm 3/8" ЗР радіальний, 2,5 бар, діапазон тиску 0-4 бар | 7.82
27202 | Манометр Ø 63 mm 3/8" ЗР радіальний, 3 бар, діапазон тиску 0-4 бар | 7.82
27200 | Манометр Ø 63 mm 3/8" ЗР радіальний, 3 бар, діапазон тиску 0-4 бар | 7.46
27222 | Манометр Ø 80 mm 1/2" ЗР радіальний, 3 бар, діапазон тиску 0-4 бар | 14.89
27230 | Манометр Ø 80 mm 1/4" ЗР осьовий 3 бар, діапазон тиску 0-4 бар, з відсічним клапаном 1/4"x1/2" | 17.41
27220 | Манометр Ø 80 mm 1/4" ЗР радіальний, 3 бар, діапазон тиску 0-4 бар, з відсічним клапаном 1/4"x1/2" | 17.41
27270 | Нажимний клапан для манометра 1/2''ВР х 1/2''ВР | 40.49
27248 | Термоманометр осьовий Flamco Dкорп=63 мм, з вісічним клапаном, 1/2'' ЗР, 20-120 °C / 0-4 bar | 15.99
27250 | Термоманометр осьовий Flamco Dкорп=80 мм, з вісічним клапаном, 1/2'' ЗР, 20-120 °C / 0-4 bar | 29.13
Редуктори для води Prescor PRV
27853 | Манометр Prescor BFP 0-16bar, Dзовн.= 26мм, L=22мм | 12.05
27464 | Редуктор тиску Prescor PRV 1 ½" для гарячої/холодної води з інтегрованим фільтром грубої очистки | 252.74
27463 | Редуктор тиску Prescor PRV 1 ¼" для гарячої/холодної води з інтегрованим фільтром грубої очистки | 198.65
27462 | Редуктор тиску Prescor PRV 1'' для гарячої/холодної води з інтегрованим фільтром грубої очистки | 96.39
27460 | Редуктор тиску Prescor PRV 1/2'' для гарячої/холодної води з інтегрованим фільтром грубої очистки | 70.53
27466 | Редуктор тиску Prescor PRV 15 mm для гарячої/холодної води з інтегрованим фільтром грубої очистки | 70.53
27465 | Редуктор тиску Prescor PRV 2" для гарячої/холодної води з інтегрованим фільтром грубої очистки | 287.99
27467 | Редуктор тиску Prescor PRV 22 mm для гарячої/холодної води з інтегрованим фільтром грубої очистки | 81.11
27468 | Редуктор тиску Prescor PRV 28 mm для гарячої/холодної води з інтегрованим фільтром грубої очистки | 96.39
27461 | Редуктор тиску Prescor PRV 3/4' для гарячої/холодної води з інтегрованим фільтром грубої очистки | 81.11
Розширювальні баки Flamco та комплектуючі до них
Комплектуючі Flamco для розширювальних баків
27290 | Flexcon Connection Group 1/2’’ PN 6 bar, Tmax=120 гр.С (вентиль для підключення/відключення розширюв | 43.68
69088 | MAG-вентиль Meibes підключення розширювального бака, підключення 3/4" і 1" | 81.95
66326.11 | Група Meibes підключення розширювального бака 3/4" ВР з кутовим кронштейном | 48.22
27958 | Зливна ємкість Flexcon, виконана з мембрани бака Flexcon | 13.41
27925 | Ключ для затягування/відкручування розширювального баку | 27.99
28930 | Комплект арматури Airfix Control 3/4" MAG-вентилем для підключення розширювальних баків (Meibes-Flam | 25.05
27293 | Комплект арматури FlexCon 1" (багатофункційний клапан з MAG-вентилем для підключення розширювальних | 101.78
22390 | Комплект арматури Flexcontrol 1" MAG-вентилем для підключення розширювальних баків (Meibes-Flam | 29.2
28920 | Комплект арматури FlexControl 3/4" з MAG-вентилем для підключення розширювальних баків (Meibes-Flamc | 24.37
28925 | Комплект арматури FlexControl 3/4" ЗР з MAG-вентилем для підключення розширювальних баків (Meibes-Fl | 25.67
27913 | Консоль Flexcon MB 2 для настінного монтажу баків 8-25 л | 3.53
27903 | Консоль Flexcon MB 3 для настінного монтажу баків 8-25 л (з пружиною) | 4.33
27993 | Консоль Flexconsole Plus S 20 для монтажу на стіну баків Flexcon об'ємом 2-25, в комплекті з 2,5 бар | 69.49
27988 | Консоль Flexconsole Plus без муфти Flexfast для монтажу на стіну баків Flexcon об'ємом 2-25 літрів, | 58.87
27996 | Консоль Flexconsole Plus з муфтою Flexfast для монтажу на стіну баків Flexcon об'ємом 2-25 літрів, в | 63.18
27992 | Консоль Flexconsole S20 для монтажу на стіну баків Flexcon об'ємом 2-25 літрів | 17.57
27911 | Консоль Flexconsole для настінного монтажу баків 2-25 л | 17.54
27952 | Кутовий подовжувач газового клапану (для розширювальрих баків Flamco Flexcon 110 - 1000 л) | 24.04
27902 | Ручка для переноски розширювального баку Flamco | 16.03
27907 | Тестер Flamco електронний початкового тиску | 16.49
27920 | Швидкороз'ємне підключення Flamco Flexfast 3/4" (для баків 2-50 л) | 12.55
Розширювальні баки Airfix для водопостачання
14750 | Розширювальний бак високого тиску для систем водопостачання Airfix D-E 100, 100 л (Meibes-Flamco), з | 1542.94
14756 | Розширювальний бак високого тиску для систем водопостачання Airfix D-E 1000, 1000 л (Meibes-Flamco), | 4337.27
14911 | Розширювальний бак високого тиску для систем водопостачання Airfix D-E 1000, 1000 л (Meibes-Flamco), | 5414.21
14813 | Розширювальний бак високого тиску для систем водопостачання Airfix D-E 120, 120 л (Meibes-Flamco), з | 2414.72
14916 | Розширювальний бак високого тиску для систем водопостачання Airfix D-E 1600, 1600 л (Meibes-Flamco), | 7636.28
14917 | Розширювальний бак високого тиску для систем водопостачання Airfix D-E 1600, 1600 л (Meibes-Flamco), | 9836.12
14819 | Розширювальний бак високого тиску для систем водопостачання Airfix D-E 180, 180 л (Meibes-Flamco), з | 2761.42
14751 | Розширювальний бак високого тиску для систем водопостачання Airfix D-E 200, 200 л (Meibes-Flamco), з | 1910.1
14920 | Розширювальний бак високого тиску для систем водопостачання Airfix D-E 2000, 2000 л (Meibes-Flamco), | 9456.15
14825 | Розширювальний бак високого тиску для систем водопостачання Airfix D-E 240, 240 л (Meibes-Flamco), з | 2914.6
14752 | Розширювальний бак високого тиску для систем водопостачання Airfix D-E 300, 300 л (Meibes-Flamco), з | 2216.44
14831 | Розширювальний бак високого тиску для систем водопостачання Airfix D-E 300, 300 л (Meibes-Flamco), з | 3033.91
14930 | Розширювальний бак високого тиску для систем водопостачання Airfix D-E 3000, 3000 л (Meibes-Flamco), | 11173.92
14931 | Розширювальний бак високого тиску для систем водопостачання Airfix D-E 3000, 3000 л (Meibes-Flamco), | 12575.26
14753 | Розширювальний бак високого тиску для систем водопостачання Airfix D-E 400, 400 л (Meibes-Flamco), з | 2781.31
14701 | Розширювальний бак високого тиску для систем водопостачання Airfix D-E 50, 50 л (Meibes-Flamco), з п | 2218.51
14754 | Розширювальний бак високого тиску для систем водопостачання Airfix D-E 600, 600 л (Meibes-Flamco), з | 3248.23
14861 | Розширювальний бак високого тиску для систем водопостачання Airfix D-E 600, 600 л (Meibes-Flamco), з | 4908.38
14881 | Розширювальний бак високого тиску для систем водопостачання Airfix D-E 800, 800 л (Meibes-Flamco), з | 5175.84
14755 | Розширювальний бак високого тиску для систем водопостачання Airfix D-E 800, 800 л (Meibes-Flamco), з | 3982.28
24349 | Розширювальний бак для систем водопостачання Airfix A 12, 12 л (Meibes-Flamco), PN 10 | 54.45
24459 | Розширювальний бак для систем водопостачання Airfix A 18, 18 л (Meibes-Flamco), PN 10 | 61.46
24559 | Розширювальний бак для систем водопостачання Airfix A 25, 25 л (Meibes-Flamco), PN 10 | 77.98
24659 | Розширювальний бак для систем водопостачання Airfix A 35, 35 л (Meibes-Flamco), PN 8 | 101.33
24749 | Розширювальний бак для систем водопостачання Airfix A 50, 50 л (Meibes-Flamco), PN 8 | 127.18
24259 | Розширювальний бак для систем водопостачання Airfix A 8, 8 л (Meibes-Flamco), PN 10 | 46.98
24809 | Розширювальний бак для систем водопостачання Airfix A 80, 80 л (Meibes-Flamco), PN 8 | 185.68
14349 | Розширювальний бак для систем водопостачання Airfix D 12, 12 л (Meibes-Flamco), PN 10 | 63.57
14459 | Розширювальний бак для систем водопостачання Airfix D 18, 18 л (Meibes-Flamco), PN 10 | 70.66
14559 | Розширювальний бак для систем водопостачання Airfix D 25, 25 л (Meibes-Flamco), PN 10 | 87.45
14659 | Розширювальний бак для систем водопостачання Airfix D 35, 35 л (Meibes-Flamco), PN 8 | 111.55
14259 | Розширювальний бак для систем водопостачання Airfix D 8, 8 л (Meibes-Flamco), PN 10 | 55.89
14921 | Розширювальний бак для систем водопостачання Airfix D-E, 2000 л (Meibes-Flamco), PN 16 | 9844.11
24862 | Розширювальний бак для систем водопостачання Airfix P 100, 100 л (Meibes-Flamco), PN 10 | 300.96
24936 | Розширювальний бак для систем водопостачання Airfix P 1000, 1000 л (Meibes-Flamco), PN 10 | 2340.23
24854 | Розширювальний бак для систем водопостачання Airfix P 12, 12 л (Meibes-Flamco), PN 10 | 55.52
24863 | Розширювальний бак для систем водопостачання Airfix P 150, 150 л (Meibes-Flamco), PN 10 | 482.66
24869 | Розширювальний бак для систем водопостачання Airfix P 1500, 1500 л (Meibes-Flamco), PN 10 | 5949.69
24855 | Розширювальний бак для систем водопостачання Airfix P 16, 16 л (Meibes-Flamco), PN 10 | 61.14
24856 | Розширювальний бак для систем водопостачання Airfix P 18, 18 л (Meibes-Flamco), PN 10 | 65.01
24850 | Розширювальний бак для систем водопостачання Airfix P 2, 2 л (Meibes-Flamco), PN 10 | 40.07
24864 | Розширювальний бак для систем водопостачання Airfix P 200, 200 л (Meibes-Flamco), PN 10 | 519.3
24870 | Розширювальний бак для систем водопостачання Airfix P 2000, 2000 л (Meibes-Flamco), PN 10 | 7168.18
24857 | Розширювальний бак для систем водопостачання Airfix P 24, 24 л (Meibes-Flamco), PN 10 | 65.9
24871 | Розширювальний бак для систем водопостачання Airfix P 2500, 2500 л (Meibes-Flamco), PN 10 | 7731.24
24851 | Розширювальний бак для систем водопостачання Airfix P 3, 3 л (Meibes-Flamco), PN 10 | 43.92
24865 | Розширювальний бак для систем водопостачання Airfix P 300, 300 л (Meibes-Flamco), PN 10 | 701.95
24872 | Розширювальний бак для систем водопостачання Airfix P 3000, 3000 л (Meibes-Flamco), PN 10 | 8198.78
24858 | Розширювальний бак для систем водопостачання Airfix P 35, 35 л (Meibes-Flamco), PN 10 | 122.31
24933 | Розширювальний бак для систем водопостачання Airfix P 400, 400 л (Meibes-Flamco), PN 10 | 1270.74
24852 | Розширювальний бак для систем водопостачання Airfix P 5, 5 л (Meibes-Flamco), PN 10 | 46.02
24859 | Розширювальний бак для систем водопостачання Airfix P 50, 50 л (Meibes-Flamco), PN 10 | 186.41
24873 | Розширювальний бак для систем водопостачання Airfix P 5000, 5000 л (Meibes-Flamco), PN 10 | 14976.6
24860 | Розширювальний бак для систем водопостачання Airfix P 60, 60 л (Meibes-Flamco), PN 10 | 223.51
24934 | Розширювальний бак для систем водопостачання Airfix P 600, 600 л (Meibes-Flamco), PN 10 | 1670.87
24853 | Розширювальний бак для систем водопостачання Airfix P 8, 8 л (Meibes-Flamco), PN 10 | 51.37
24861 | Розширювальний бак для систем водопостачання Airfix P 80, 80 л (Meibes-Flamco), PN 10 | 274.56
24935 | Розширювальний бак для систем водопостачання Airfix P 800, 800 л (Meibes-Flamco), PN 10 | 2264.21
24883 | Розширювальний бак для систем водопостачання горизонтальний Airfix P 100-H, 100 л (Meibes-Flamco), м | 382.31
24884 | Розширювальний бак для систем водопостачання горизонтальний Airfix P 150-H, 150 л (Meibes-Flamco), м | 522.13
24885 | Розширювальний бак для систем водопостачання горизонтальний Airfix P 200-H, 200 л (Meibes-Flamco), м | 670.54
24880 | Розширювальний бак для систем водопостачання горизонтальний Airfix P 24-H, 24 л (Meibes-Flamco), мак | 72.41
24886 | Розширювальний бак для систем водопостачання горизонтальний Airfix P 300-H, 300 л (Meibes-Flamco), м | 796.99
24890 | Розширювальний бак для систем водопостачання горизонтальний Airfix P 50-H, 50 л (Meibes-Flamco), мак | 218.78
24881 | Розширювальний бак для систем водопостачання горизонтальний Airfix P 60-H, 60 л (Meibes-Flamco), мак | 239.55
24882 | Розширювальний бак для систем водопостачання горизонтальний Airfix P 80-H, 80 л (Meibes-Flamco), мак | 294.61
Розширювальні баки Flexcon Solar для сонячних систем
16072 | Розширювальний бак для сонячних систем Flexcon Solar 600/3, 600 л (Meibes-Flamco), 10 бар, 120 гр.С | 1058.27
16074 | Розширювальний бак для сонячних систем Flexcon Solar 1000/3, 1000 л (Meibes-Flamco), 10 бар, 120 гр. | 1649.41
16067 | Розширювальний бак для сонячних систем Flexcon Solar 110, 110 л (Meibes-Flamco), 10 бар, 120 гр.С | 424.21
16061 | Розширювальний бак для сонячних систем Flexcon Solar 12, 12 л (Meibes-Flamco), 8 бар, 120 гр.С | 52.75
16068 | Розширювальний бак для сонячних систем Flexcon Solar 140, 140 л (Meibes-Flamco), 10 бар, 120 гр.С | 452.86
16062 | Розширювальний бак для сонячних систем Flexcon Solar 18, 18 л (Meibes-Flamco), 8 бар, 120 гр.С | 54.7
16069 | Розширювальний бак для сонячних систем Flexcon Solar 200, 200 л (Meibes-Flamco), 10 бар, 120 гр.С | 583.26
16063 | Розширювальний бак для сонячних систем Flexcon Solar 25, 25 л (Meibes-Flamco), 8 бар, 120 гр.С | 67.87
16070 | Розширювальний бак для сонячних систем Flexcon Solar 300/3, 300 л (Meibes-Flamco), 10 бар, 120 гр.С | 653.64
16064 | Розширювальний бак для сонячних систем Flexcon Solar 35, 35 л (Meibes-Flamco), 8 бар, 120 гр.С | 85.09
16071 | Розширювальний бак для сонячних систем Flexcon Solar 425/3, 425 л (Meibes-Flamco), 10 бар, 120 гр.С | 929.64
16065 | Розширювальний бак для сонячних систем Flexcon Solar 50, 50 л (Meibes-Flamco), 8 бар, 120 гр.С | 104.23
16060 | Розширювальний бак для сонячних систем Flexcon Solar 8, 8 л (Meibes-Flamco), 8 бар, 120 гр.С | 51.29
16066 | Розширювальний бак для сонячних систем Flexcon Solar 80, 80 л (Meibes-Flamco), 8 бар, 120 гр.С | 143.16
16073 | Розширювальний бак для сонячних систем Flexcon Solar 800/3, 800 л (Meibes-Flamco), 10 бар, 120 гр.С | 1456.72
Розширювальні баки Flexcon/Premium/BaseFlex для тепло/холодопостачання
16905 | Розширювальний бак для систем опалення Flexcon 1000/2,5, 1000 л (Meibes-Flamco), PN 6 | 1287.37
16120 | Розширювальний бак для систем опалення Flexcon 110/2,5, 110 л (Meibes-Flamco), PN 6 | 259.09
16142 | Розширювальний бак для систем опалення Flexcon 140/2,5, 140 л (Meibes-Flamco), PN 6 | 263.19
16209 | Розширювальний бак для систем опалення Flexcon 200/2,5, 200 л (Meibes-Flamco), PN 6 | 348.24
16305 | Розширювальний бак для систем опалення Flexcon 300/2,5, 300 л (Meibes-Flamco), PN 6 | 469.93
16425 | Розширювальний бак для систем опалення Flexcon 425/2,5, 425 л (Meibes-Flamco), PN 6 | 737.63
16605 | Розширювальний бак для систем опалення Flexcon 600/2,5, 600 л (Meibes-Flamco), PN 6 | 809.78
16805 | Розширювальний бак для систем опалення Flexcon 800/2,5, 800 л (Meibes-Flamco), PN 6 | 1171.02
16099 | Розширювальний бак для систем опалення Flexcon TOP 1000/3,5, 1000 л (Meibes-Flamco), PN 10 | 1724.55
16090 | Розширювальний бак для систем опалення Flexcon TOP 110/3,5, 110 л (Meibes-Flamco), PN 10 | 408.68
16091 | Розширювальний бак для систем опалення Flexcon TOP 140/3,5, 140 л (Meibes-Flamco), PN 10 | 436.24
16092 | Розширювальний бак для систем опалення Flexcon TOP 200/3,5, 200 л (Meibes-Flamco), PN 10 | 563.6
16093 | Розширювальний бак для систем опалення Flexcon TOP 300/3,5, 300 л (Meibes-Flamco), PN 10 | 599.17
16094 | Розширювальний бак для систем опалення Flexcon TOP 425/3,5, 425 л (Meibes-Flamco), PN 10 | 895.91
16096 | Розширювальний бак для систем опалення Flexcon TOP 600/3,5, 600 л (Meibes-Flamco), PN 10 | 1032.13
16098 | Розширювальний бак для систем опалення Flexcon TOP 800/3,5, 800 л (Meibes-Flamco), PN 10 | 1416.78
26483 | Розширювальний бак для систем тепло/холодо постачання Contra-Flex 50/1,5, 50 л (Meibes-Flamco), PN 6 | 99.41
25301 | Розширювальний бак для систем тепло/холодопостачання Flamco Baseflex 12 літрів, PN6, Нідерланди | 31.93
25302 | Розширювальний бак для систем тепло/холодопостачання Flamco Baseflex 18 літрів, PN6, Нідерланди | 31.93
25303 | Розширювальний бак для систем тепло/холодопостачання Flamco Baseflex 25 літрів, PN6, Нідерланди | 38.07
25305 | Розширювальний бак для систем тепло/холодопостачання Flamco Baseflex 35 літрів, PN6, Нідерланди | 48.33
25306 | Розширювальний бак для систем тепло/холодопостачання Flamco Baseflex 50 літрів, PN6, Нідерланди | 86.4
25300 | Розширювальний бак для систем тепло/холодопостачання Flamco Baseflex 8 літрів, PN6, Нідерланди, гара | 31.93
25307 | Розширювальний бак для систем тепло/холодопостачання Flamco Baseflex 80 літрів, PN6, Нідерланди | 127.7
13316 | Розширювальний бак для систем тепло/холодопостачання Flexcon P 18/1, 18 л (Meibes-Flamco), максималь | 95.85
13326 | Розширювальний бак для систем тепло/холодопостачання Flexcon P 25/1, 25 л (Meibes-Flamco), максималь | 109.23
13336 | Розширювальний бак для систем тепло/холодопостачання Flexcon P 35/1, 35 л (Meibes-Flamco), максималь | 122.87
13357 | Розширювальний бак для систем тепло/холодопостачання Flexcon P 50/1,5, 50 л (Meibes-Flamco), максима | 171.26
16915 | Розширювальний бак для систем тепло/холодопостачання Flexcon Premium 12/1, 12 л, PN3 | 45.22
16945 | Розширювальний бак для систем тепло/холодопостачання Flexcon Premium 12/2,5, 12 л, PN 6 | 59.44
16918 | Розширювальний бак для систем тепло/холодопостачання Flexcon Premium 18/1,5, 18 л, PN 3 | 46.13
16948 | Розширювальний бак для систем тепло/холодопостачання Flexcon Premium 18/2,5, 18 л, PN 6 | 60.49
16938 | Розширювальний бак для систем тепло/холодопостачання Flexcon Premium 2/2,5, 2 л, PN 6 | 47.8
16926 | Розширювальний бак для систем тепло/холодопостачання Flexcon Premium 25/1,0, 25 л, PN 3 білий | 79.58
16924 | Розширювальний бак для систем тепло/холодопостачання Flexcon Premium 25/1,5, 25 л, PN 3 | 58.68
16952 | Розширювальний бак для систем тепло/холодопостачання Flexcon Premium 25/2,5, 25 л, PN 6 | 72.57
16930 | Розширювальний бак для систем тепло/холодопостачання Flexcon Premium 35/1,5, 35 л, PN 3 | 87.6
16956 | Розширювальний бак для систем тепло/холодопостачання Flexcon Premium 35/2,5, 35 л, PN 6 | 95.27
16940 | Розширювальний бак для систем тепло/холодопостачання Flexcon Premium 4/2,5, 4 л, PN 6 | 49.89
16960 | Розширювальний бак для систем тепло/холодопостачання Flexcon Premium 50/2,5, 50 л, PN 6 | 132.81
16913 | Розширювальний бак для систем тепло/холодопостачання Flexcon Premium 8/0,5, 8 л, PN 3 | 43.9
16942 | Розширювальний бак для систем тепло/холодопостачання Flexcon Premium 8/2,5, 8 л, PN 6 | 59.27
16964 | Розширювальний бак для систем тепло/холодопостачання Flexcon Premium 80/2,5, 80 л, PN 6 | 214.37
Сепаратори повітря Flamcovent
28163 | Ізоляція Flamco IsoPlus 100 для сепаратору повітря Flamcovent S+F, Flamco Clean S+F, DN100 | 325.02
28164 | Ізоляція Flamco IsoPlus 125 для сепаратору повітря Flamcovent S+F, Flamco Clean S+F, DN125 | 349.37
28165 | Ізоляція Flamco IsoPlus 150 для сепаратору повітря Flamcovent S+F, Flamco Clean S+F, DN150 | 349.37
28166 | Ізоляція Flamco IsoPlus 200 для сепаратору повітря Flamcovent S+F, Flamco Clean S+F, DN200 | 398.64
28160 | Ізоляція Flamco IsoPlus 50 для сепаратору повітря Flamcovent S+F, Flamco Clean S+F, DN50 | 306.61
28161 | Ізоляція Flamco IsoPlus 65 для сепаратору повітря Flamcovent S+F, Flamco Clean S+F, DN65 | 306.61
28162 | Ізоляція Flamco IsoPlus 80 для сепаратору повітря Flamcovent S+F, Flamco Clean S+F, DN80 | 325.02
28144 | Сепаратор повітря Flamcovent 100 F (фланець), DN100, ємність 25 л, 10 бар, 120 гр.С | 1292.41
28134 | Сепаратор повітря Flamcovent 100 S (під приварку), DN100, ємність 25 л, 10 бар, 120 гр.С | 1082.24
28145 | Сепаратор повітря Flamcovent 125 F (фланець), DN125, ємність 59 л, 10 бар, 120 гр.С | 1905.95
28135 | Сепаратор повітря Flamcovent 125 S (під приварку), DN125, ємність 59 л, 10 бар, 120 гр.С | 1671.43
28146 | Сепаратор повітря Flamcovent 150 F (фланець), DN150, ємність 60 л, 10 бар, 120 гр.С | 2154.98
28136 | Сепаратор повітря Flamcovent 150 S (під приварку), DN150, ємність 60 л, 10 бар, 120 гр.С | 1754.85
28147 | Сепаратор повітря Flamcovent 200 F (фланець), DN200, ємність 123 л, 10 бар, 120 гр.С | 3183.58
28141 | Сепаратор повітря Flamcovent 50 F (фланець), DN50, ємність 8 л, 10 бар, 120 гр.С | 889.32
28131 | Сепаратор повітря Flamcovent 50 S (під приварку), DN50, ємність 8 л, 10 бар, 120 гр.С | 730.79
28142 | Сепаратор повітря Flamcovent 65 F (фланець), DN65, ємність 8 л, 10 бар, 120 гр.С | 935.31
28132 | Сепаратор повітря Flamcovent 65 S (під приварку), DN65, ємність 8 л, 10 бар, 120 гр.С | 759.62
28143 | Сепаратор повітря Flamcovent 80 F (фланець), DN80, ємність 25 л, 10 бар, 120 гр.С | 1215.5
28133 | Сепаратор повітря Flamcovent 80 S (під приварку), DN80, ємність 25 л, 10 бар, 120 гр.С | 1065.02
30005 | Сепаратор повітря Flamcovent Smart 1 1/2", Kv 60,3 м.куб./год, 10 бар, 120 гр.С. | 112.9
30004 | Сепаратор повітря Flamcovent Smart 1 1/4", Kv 33,3 м.куб./год, 10 бар, 120 гр.С. | 96.18
30003 | Сепаратор повітря Flamcovent Smart 1", Kv 24,0 м.куб./год, 10 бар, 120 гр.С. | 90.15
31005 | Сепаратор повітря Flamcovent Smart 100 F (фланець), DN100, ємність 25 л, 10 бар, 120 гр.С | 1534.33
31064 | Сепаратор повітря Flamcovent Smart 100 F (фланець), DN100, ємність 25 л, 16 бар, 120 гр.С | 2492.19
31104 | Сепаратор повітря Flamcovent Smart 100 S (під приварку), DN100, ємність 25 л, 10 бар, 120 гр.С | 1384.12
31006 | Сепаратор повітря Flamcovent Smart 125 F (фланець), DN125, ємність 59 л, 10 бар, 120 гр.С | 2273.71
31065 | Сепаратор повітря Flamcovent Smart 125 F (фланець), DN125, ємність 59 л, 16 бар, 120 гр.С | 4236.06
31105 | Сепаратор повітря Flamcovent Smart 125 S (під приварку), DN125, ємність 59 л, 10 бар, 120 гр.С | 2054.39
31007 | Сепаратор повітря Flamcovent Smart 150 F (фланець), DN150, ємність 60 л, 10 бар, 120 гр.С | 2914
31066 | Сепаратор повітря Flamcovent Smart 150 F (фланець), DN150, ємність 60 л, 16 бар, 120 гр.С | 4554.6
31106 | Сепаратор повітря Flamcovent Smart 150 S (під приварку), DN150, ємність 60 л, 10 бар, 120 гр.С | 2630.53
30006 | Сепаратор повітря Flamcovent Smart 2", Kv 92,7 м.куб./год, 10 бар, 120 гр.С. | 132.72
31008 | Сепаратор повітря Flamcovent Smart 200 F (фланець), DN200, ємність 123 л, 10 бар, 120 гр.С | 4259.53
31067 | Сепаратор повітря Flamcovent Smart 200 F (фланець), DN200, ємність 123 л, 16 бар, 120 гр.С | 6019.15
31107 | Сепаратор повітря Flamcovent Smart 200 S (під приварку), DN200, ємність 123 л, 10 бар, 120 гр.С | 3838.31
30002 | Сепаратор повітря Flamcovent Smart 22 мм, Kv 13,3 м.куб./год, 10 бар, 120 гр.С. | 77.18
31009 | Сепаратор повітря Flamcovent Smart 250 F (фланець), DN250, ємність 287 л, 10 бар, 120 гр.С | 6786.76
31068 | Сепаратор повітря Flamcovent Smart 250 F (фланець), DN250, ємність 287 л, 16 бар, 120 гр.С | 8906.99
30001 | Сепаратор повітря Flamcovent Smart 3/4", Kv 13,3 м.куб./год, 10 бар, 120 гр.С. | 66.45
31010 | Сепаратор повітря Flamcovent Smart 300 F (фланець), DN300, ємність 333 л, 10 бар, 120 гр.С | 8376.87
31069 | Сепаратор повітря Flamcovent Smart 300 F (фланець), DN300, ємність 333 л, 16 бар, 120 гр.С | 10420.55
31011 | Сепаратор повітря Flamcovent Smart 350 F (фланець), DN350, ємність 646 л, 10 бар, 120 гр.С | 10745.3
31070 | Сепаратор повітря Flamcovent Smart 350 F (фланець), DN350, ємність 646 л, 16 бар, 120 гр.С | 15994.44
31012 | Сепаратор повітря Flamcovent Smart 400 F (фланець), DN400, ємність 731 л, 10 бар, 120 гр.С | 12662.23
31071 | Сепаратор повітря Flamcovent Smart 400 F (фланець), DN400, ємність 731 л, 16 бар, 120 гр.С | 17485.71
31001 | Сепаратор повітря Flamcovent Smart 50 F (фланець), DN50, ємність 8 л, 10 бар, 120 гр.С | 1001.51
31061 | Сепаратор повітря Flamcovent Smart 50 F (фланець), DN50, ємність 8 л, 16 бар, 120 гр.С | 1729.94
31101 | Сепаратор повітря Flamcovent Smart 50 S (під приварку), DN50, ємність 8 л, 10 бар, 120 гр.С | 911.28
31013 | Сепаратор повітря Flamcovent Smart 500 F (фланець), DN500, ємність 1384 л, 10 бар, 120 гр.С | 16693.78
31072 | Сепаратор повітря Flamcovent Smart 500 F (фланець), DN500, ємність 1384 л, 16 бар, 120 гр.С | 26157.06
31014 | Сепаратор повітря Flamcovent Smart 600 F (фланець), DN600, ємність 2390 л, 10 бар, 120 гр.С | 22857.17
31073 | Сепаратор повітря Flamcovent Smart 600 F (фланець), DN600, ємність 2390 л, 16 бар, 120 гр.С | 35665.44
31003 | Сепаратор повітря Flamcovent Smart 65 F (фланець 4 дірки), DN65, ємність 8 л, 10 бар, 120 гр.С | 1237.78
31002 | Сепаратор повітря Flamcovent Smart 65 F (фланець), DN65, ємність 8 л, 10 бар, 120 гр.С | 1130.33
31062 | Сепаратор повітря Flamcovent Smart 65 F (фланець), DN65, ємність 8 л, 16 бар, 120 гр.С | 1798.5
31102 | Сепаратор повітря Flamcovent Smart 65 S (під приварку), DN65, ємність 8 л, 10 бар, 120 гр.С | 1022.88
31004 | Сепаратор повітря Flamcovent Smart 80 F (фланець), DN80, ємність 25 л, 10 бар, 120 гр.С | 1349.7
31063 | Сепаратор повітря Flamcovent Smart 80 F (фланець), DN80, ємність 25 л, 16 бар, 120 гр.С | 2303.12
31103 | Сепаратор повітря Flamcovent Smart 80 S (під приварку), DN80, ємність 25 л, 10 бар, 120 гр.С | 1216.41
30015 | Сепаратор повітря Flamcovent Smart EcoPlus 1 1/2" (в ізоляції EPP), Kv 60,3 м.куб./год, 10 бар, 120 | 151.51
30014 | Сепаратор повітря Flamcovent Smart EcoPlus 1 1/4" (в ізоляції EPP), Kv 33,3 м.куб./год, 10 бар, 12 | 129.74
30013 | Сепаратор повітря Flamcovent Smart EcoPlus 1" (в ізоляції EPP), Kv 24,0 м.куб./год, 10 бар, 120 гр | 119.78
30016 | Сепаратор повітря Flamcovent Smart EcoPlus 2" (в ізоляції EPP), Kv 92,7 м.куб./год, 10 бар, 120 гр. | 171.46
30011 | Сепаратор повітря Flamcovent Smart EcoPlus 3/4" (в ізоляції EPP), Kv 13,3 м.куб./год, 10 бар, 120 | 80.88
30012 | Сепаратор повітря Flamcovent Smart EcoPlus 22 мм (в ізоляції EPP), Kv 13,3 м.куб./год, 10 бар, 120 г | 83.1
28062 | Сепаратор повітря Flamcovent Solar EcoPlus 22 мм (в ізоляції), ємність 0,22 л, 10 бар, 200 гр.С. (д | 100.25
28663 | Сепаратор повітря Flamcovent Solar EcoPlus 3/4" мм (в ізоляції), ємність 0,22 л, 10 бар, 200 гр.С. | 98.42
11002 | Форсований сепаратор повітря XStream Vent, ВР 1 ”, Kv 26.7 м.куб./год, 10 бар, 120 гр.С. Flamco | 135.75
11004 | Форсований сепаратор повітря XStream Vent, ВР 1 1/2 ”, Kv 63.0 м.куб./год, 10 бар, 120 гр.С. Flamco | 193.85
11003 | Форсований сепаратор повітря XStream Vent, ВР 1 1/4 ”, Kv 38.5 м.куб./год, 10 бар, 120 гр.С. Flamco | 169.69
11005 | Форсований сепаратор повітря XStream Vent, ВР 2 ”, Kv 85.0 м.куб./год, 10 бар, 120 гр.С. Flamco | 345.14
11001 | Форсований сепаратор повітря XStream Vent, ВР 3/4”, Kv 15.6 м.куб./год, 10 бар, 120 гр.С. Flamco | 121.08
11011 | Форсований сепаратор повітря XStream Vent, цанга 22мм, Kv 15.6 м.куб./год, 10 бар, 120 гр.С. Flamco | 125.97
Сепаратори повітря та бруду комбіновані Flamcovent Clean
28863 | Ізоляція Flamcovent Clean IsoPlus 100 для сепаратору повітря і бруду Flamcovent Clean S+F, DN100 | 344.02
28864 | Ізоляція Flamcovent Clean IsoPlus 125 для сепаратору повітря і бруду Flamcovent Clean S+F, DN125 | 368.96
28865 | Ізоляція Flamcovent Clean IsoPlus 150 для сепаратору повітря і бруду Flamcovent Clean S+F, DN150 | 368.96
28866 | Ізоляція Flamcovent Clean IsoPlus 200 для сепаратору повітря і бруду Flamcovent Clean S+F, DN200 | 425.37
28860 | Ізоляція Flamcovent Clean IsoPlus 50 для сепаратору повітря і бруду Flamcovent Clean S+F, DN50 | 325.34
28861 | Ізоляція Flamcovent Clean IsoPlus 65 для сепаратору повітря і бруду Flamcovent Clean S+F, DN65 | 325.34
28862 | Ізоляція Flamcovent Clean IsoPlus 80 для сепаратору повітря і бруду Flamcovent Clean S+F, DN80 | 344.02
28083 | Сепаратор повітря і бруду Flamcovent Clean 100 F (фланець), DN100, ємність 33 л, 10 бар, 120 гр.С | 1418.56
28073 | Сепаратор повітря і бруду Flamcovent Clean 100 S (під приварку), DN100, ємність 33 л, 10 бар, 120 г | 1252.9
28084 | Сепаратор повітря і бруду Flamcovent Clean 125 F (фланець), DN125, ємність 78 л, 10 бар, 120 гр.С | 2108.4
28074 | Сепаратор повітря і бруду Flamcovent Clean 125 S (під приварку), DN125, ємність 78 л, 10 бар, 120 г | 1779.8
28085 | Сепаратор повітря і бруду Flamcovent Clean 150 F (фланець), DN150, ємність 78 л, 10 бар, 120 гр.С | 2286.19
28075 | Сепаратор повітря і бруду Flamcovent Clean 150 S (під приварку), DN150, ємність 78 л, 10 бар, 120 г | 1893.47
28086 | Сепаратор повітря і бруду Flamcovent Clean 200 F (фланець), DN200, ємність 158 л, 10 бар, 120 гр.С | 3541.73
28080 | Сепаратор повітря і бруду Flamcovent Clean 50 F (фланець), DN50, ємність 10 л, 10 бар, 120 гр.С | 976.56
28070 | Сепаратор повітря і бруду Flamcovent Clean 50 S (під приварку), DN50, ємність 10 л, 10 бар, 120 гр. | 833.81
28081 | Сепаратор повітря і бруду Flamcovent Clean 65 F (фланець), DN65, ємність 10 л, 10 бар, 120 гр.С | 1003.29
28071 | Сепаратор повітря і бруду Flamcovent Clean 65 S (під приварку), DN65, ємність 10 л, 10 бар, 120 гр. | 872.37
28082 | Сепаратор повітря і бруду Flamcovent Clean 80 F (фланець), DN80, ємність 33 л, 10 бар, 120 гр.С | 1334.25
28072 | Сепаратор повітря і бруду Flamcovent Clean 80 S (під приварку), DN80, ємність 33 л, 10 бар, 120 гр. | 1230.35
30045 | Сепаратор повітря і бруду Flamcovent Clean Smart 1 1/2", 10 бар, 120 гр.С. | 142.85
30044 | Сепаратор повітря і бруду Flamcovent Clean Smart 1 1/4", 10 бар, 120 гр.С. | 122.49
30043 | Сепаратор повітря і бруду Flamcovent Clean Smart 1", 10 бар, 120 гр.С. | 112.98
31045 | Сепаратор повітря і бруду Flamcovent Clean Smart 100 F (фланець), DN100, ємність 33 л, 10 бар, 120 г | 1852.51
31077 | Сепаратор повітря і бруду Flamcovent Clean Smart 100 F (фланець), DN100, ємність 33 л, 16 бар, 120 г | 2322.94
31144 | Сепаратор повітря і бруду Flamcovent Clean Smart 100 S (під приварку), DN100, ємність 33 л, 10 бар, | 1684.81
31046 | Сепаратор повітря і бруду Flamcovent Clean Smart 125 F (фланець), DN125, ємність 78 л, 10 бар, 120 г | 2690.46
31078 | Сепаратор повітря і бруду Flamcovent Clean Smart 125 F (фланець), DN125, ємність 78 л, 16 бар, 120 г | 3856.12
31145 | Сепаратор повітря і бруду Flamcovent Clean Smart 125 S (під приварку), DN125, ємність 78 л, 10 бар, | 2441.44
31047 | Сепаратор повітря і бруду Flamcovent Clean Smart 150 F (фланець), DN150, ємність 78 л, 10 бар, 120 г | 3434.04
31079 | Сепаратор повітря і бруду Flamcovent Clean Smart 150 F (фланець), DN150, ємність 78 л, 16 бар, 120 г | 4133.71
31146 | Сепаратор повітря і бруду Flamcovent Clean Smart 150 S (під приварку), DN150, ємність 78 л, 10 бар, | 3111.68
30046 | Сепаратор повітря і бруду Flamcovent Clean Smart 2", 10 бар, 120 гр.С. | 162.71
31048 | Сепаратор повітря і бруду Flamcovent Clean Smart 200 F (фланець), DN200, ємність 158 л, 10 бар, 120 | 5067.5
31080 | Сепаратор повітря і бруду Flamcovent Clean Smart 200 F (фланець), DN200, ємність 158 л, 16 бар, 120 | 5912.53
31147 | Сепаратор повітря і бруду Flamcovent Clean Smart 200 S (під приварку), DN200, ємність 158 л, 10 бар | 4573.27
30042 | Сепаратор повітря і бруду Flamcovent Clean Smart 22 мм, 10 бар, 120 гр.С. | 100.62
31049 | Сепаратор повітря і бруду Flamcovent Clean Smart 250 F (фланець), DN250, ємність 370 л, 10 бар, 120 | 8063.12
31094 | Сепаратор повітря і бруду Flamcovent Clean Smart 250 F (фланець), DN250, ємність 370 л, 16 бар, 120 | 8026.83
30041 | Сепаратор повітря і бруду Flamcovent Clean Smart 3/4", 10 бар, 120 гр.С. | 89.21
31050 | Сепаратор повітря і бруду Flamcovent Clean Smart 300 F (фланець), DN300, ємність 415 л, 10 бар, 120 | 9970.53
31095 | Сепаратор повітря і бруду Flamcovent Clean Smart 300 F (фланець), DN300, ємність 415 л, 16 бар, 120 | 9354.58
31051 | Сепаратор повітря і бруду Flamcovent Clean Smart 350 F (фланець), DN350, ємність 840 л, 10 бар, 120 | 12997.34
31096 | Сепаратор повітря і бруду Flamcovent Clean Smart 350 F (фланець), DN350, ємність 840 л, 16 бар, 120 | 14205.8
31052 | Сепаратор повітря і бруду Flamcovent Clean Smart 400 F (фланець), DN400, ємність 927 л, 10 бар, 120 | 15155.01
31097 | Сепаратор повітря і бруду Flamcovent Clean Smart 400 F (фланець), DN400, ємність 927 л, 16 бар, 120 | 15513.23
31041 | Сепаратор повітря і бруду Flamcovent Clean Smart 50 F (фланець), DN50, ємність 10 л, 10 бар, 120 гр. | 1203.36
31074 | Сепаратор повітря і бруду Flamcovent Clean Smart 50 F (фланець), DN50, ємність 10 л, 16 бар, 120 гр. | 1683.63
31141 | Сепаратор повітря і бруду Flamcovent Clean Smart 50 S (під приварку), DN50, ємність 10 л, 10 бар, 12 | 1100.35
31053 | Сепаратор повітря і бруду Flamcovent Clean Smart 500 F (фланець), DN500, ємність 1768 л, 10 бар, 120 | 19964.56
31098 | Сепаратор повітря і бруду Flamcovent Clean Smart 500 F (фланець), DN500, ємність 1768 л, 16 бар, 120 | 23126.04
31054 | Сепаратор повітря і бруду Flamcovent Clean Smart 600 F (фланець), DN600, ємність 3056 л, 10 бар, 120 | 27297.18
31099 | Сепаратор повітря і бруду Flamcovent Clean Smart 600 F (фланець), DN600, ємність 3056 л, 16 бар, 120 | 32884.06
31043 | Сепаратор повітря і бруду Flamcovent Clean Smart 65 F (фланець 4 дірки), DN65, ємність 10 л, 10 бар, | 1469.9
31042 | Сепаратор повітря і бруду Flamcovent Clean Smart 65 F (фланець), DN65, ємність 10 л, 10 бар, 120 гр. | 1349.7
31075 | Сепаратор повітря і бруду Flamcovent Clean Smart 65 F (фланець), DN65, ємність 10 л, 16 бар, 120 гр. | 1717.61
31142 | Сепаратор повітря і бруду Flamcovent Clean Smart 65 S (під приварку), DN65, ємність 10 л, 10 бар, 12 | 1229.19
31044 | Сепаратор повітря і бруду Flamcovent Clean Smart 80 F (фланець), DN80, ємність 33 л, 10 бар, 120 гр. | 1641.78
31076 | Сепаратор повітря і бруду Flamcovent Clean Smart 80 F (фланець), DN80, ємність 33 л, 16 бар, 120 гр. | 2158.25
31143 | Сепаратор повітря і бруду Flamcovent Clean Smart 80 S (під приварку), DN80, ємність 33 л, 10 бар, 12 | 1495.74
30055 | Сепаратор повітря і бруду Flamcovent Clean Smart EcoPlus 1 1/2" (в ізоляції EPP), 10 бар, 120 гр.С | 184.83
30054 | Сепаратор повітря і бруду Flamcovent Clean Smart EcoPlus 1 1/4" (в ізоляції EPP), 10 бар, 120 гр.С. | 160.97
30053 | Сепаратор повітря і бруду Flamcovent Clean Smart EcoPlus 1" (в ізоляції EPP), 10 бар, 120 гр.С. | 149.01
30056 | Сепаратор повітря і бруду Flamcovent Clean Smart EcoPlus 2" (в ізоляції EPP), 10 бар, 120 гр.С. | 204.8
30051 | Сепаратор повітря і бруду Flamcovent Clean Smart EcoPlus 3/4" (в ізоляції EPP), 10 бар, 120 гр.С. | 102.65
30052 | Сепаратор повітря і бруду Flamcovent Clean Smart EcoPlus 22 мм (в ізоляції EPP), 10 бар, 120 гр.С. | 107.51
11064 | Форсований сепаратор повітря і бруду XStream Vent-Clean, ВР 1 1/2” , 10 бар, 120 гр.С. Flamco | 273.81
11063 | Форсований сепаратор повітря і бруду XStream Vent-Clean, ВР 1 1/4” , 10 бар, 120 гр.С. Flamco | 242.17
11062 | Форсований сепаратор повітря і бруду XStream Vent-Clean, ВР 1”, 10 бар, 120 гр.С. Flamco | 193.85
11065 | Форсований сепаратор повітря і бруду XStream Vent-Clean, ВР 2” , 10 бар, 120 гр.С. Flamco | 488.95
11061 | Форсований сепаратор повітря і бруду XStream Vent-Clean, ВР 3/4” , 10 бар, 120 гр.С. Flamco | 169.69
11071 | Форсований сепаратор повітря і бруду XStream Vent-Clean, цанга 22мм 10 бар, 120 гр.С. Flamco | 176.88
Сепараторі бруду Flamco Clean
28873 | Ізоляція Flamco Clean IsoPlus 100 для сепаратору бруду Flamco Clean S+F, DN100 | 331.56
28874 | Ізоляція Flamco Clean IsoPlus 125 для сепаратору бруду Flamco Clean S+F, DN125 | 356.48
28875 | Ізоляція Flamco Clean IsoPlus 150 для сепаратору бруду Flamco Clean S+F, DN150 | 356.48
28876 | Ізоляція Flamco Clean IsoPlus 200 для сепаратору бруду Flamco Clean S+F, DN200 | 406.66
28870 | Ізоляція Flamco Clean IsoPlus 50 для сепаратору бруду Flamco Clean S+F, DN50 | 312.86
28871 | Ізоляція Flamco Clean IsoPlus 65 для сепаратору бруду Flamco Clean S+F, DN65 | 312.86
28872 | Ізоляція Flamco Clean IsoPlus 80 для сепаратору бруду Flamco Clean S+F, DN80 | 331.56
28191 | Сепаратор бруду Flamco Clean 100 F (фланець), DN100, ємність 25 л, 10 бар, 120 гр.С | 1416.76
28121 | Сепаратор бруду Flamco Clean 100 S (під приварку), DN100, ємність 25 л, 10 бар, 120 гр.С | 1145.77
28192 | Сепаратор бруду Flamco Clean 125 F (фланець), DN125, ємність 59 л, 10 бар, 120 гр.С | 2186.46
28122 | Сепаратор бруду Flamco Clean 125 S (під приварку), DN125, ємність 59 л, 10 бар, 120 гр.С | 1833.51
28193 | Сепаратор бруду Flamco Clean 150 F (фланець), DN150, ємність 60 л, 10 бар, 120 гр.С | 2209.9
28123 | Сепаратор бруду Flamco Clean 150 S (під приварку), DN150, ємність 60 л, 10 бар, 120 гр.С | 2049.3
28194 | Сепаратор бруду Flamco Clean 200 F (фланець), DN200, ємність 123 л, 10 бар, 120 гр.С | 3487.78
28188 | Сепаратор бруду Flamco Clean 50 F (фланець), DN50, ємність 8 л, 10 бар, 120 гр.С | 951.94
28118 | Сепаратор бруду Flamco Clean 50 S (під приварку), DN50, ємність 8 л, 10 бар, 120 гр.С | 774.42
28189 | Сепаратор бруду Flamco Clean 65 F (фланець), DN65, ємність 8 л, 10 бар, 120 гр.С | 974.79
28119 | Сепаратор бруду Flamco Clean 65 S (під приварку), DN65, ємність 8 л, 10 бар, 120 гр.С | 802.64
28190 | Сепаратор бруду Flamco Clean 80 F (фланець), DN80, ємність 25 л, 10 бар, 120 гр.С | 1349.08
28120 | Сепаратор бруду Flamco Clean 80 S (під приварку), DN80, ємність 25 л, 10 бар, 120 гр.С | 1106.59
30025 | Сепаратор бруду Flamco Clean Smart 1 1/2", 10 бар, 120 гр.С. | 110.43
30024 | Сепаратор бруду Flamco Clean Smart 1 1/4", 10 бар, 120 гр.С. | 97.17
30023 | Сепаратор бруду Flamco Clean Smart 1", 10 бар, 120 гр.С. | 89.09
31025 | Сепаратор бруду Flamco Clean Smart 100 F (фланець), DN100, ємність 25 л, 10 бар, 120 гр.С | 1628.99
31084 | Сепаратор бруду Flamco Clean Smart 100 F (фланець), DN100, ємність 25 л, 16 бар, 120 гр.С | 2552.47
31124 | Сепаратор бруду Flamco Clean Smart 100 S (під приварку), DN100, ємність 25 л, 10 бар, 120 гр.С | 1203.36
31026 | Сепаратор бруду Flamco Clean Smart 125 F (фланець), DN125, ємність 59 л, 10 бар, 120 гр.С | 2407.02
31085 | Сепаратор бруду Flamco Clean Smart 125 F (фланець), DN125, ємність 59 л, 16 бар, 120 гр.С | 4310.58
31125 | Сепаратор бруду Flamco Clean Smart 125 S (під приварку), DN125, ємність 59 л, 10 бар, 120 гр.С | 2179.04
31027 | Сепаратор бруду Flamco Clean Smart 150 F (фланець), DN150, ємність 60 л, 10 бар, 120 гр.С | 3094.76
31086 | Сепаратор бруду Flamco Clean Smart 150 F (фланець), DN150, ємність 60 л, 16 бар, 120 гр.С | 4629.35
31126 | Сепаратор бруду Flamco Clean Smart 150 S (під приварку), DN150, ємність 60 л, 10 бар, 120 гр.С | 2793.77
30026 | Сепаратор бруду Flamco Clean Smart 2", 10 бар, 120 гр.С. | 129.26
31028 | Сепаратор бруду Flamco Clean Smart 200 F (фланець), DN200, ємність 123 л, 10 бар, 120 гр.С | 4483.04
31087 | Сепаратор бруду Flamco Clean Smart 200 F (фланець), DN200, ємність 123 л, 16 бар, 120 гр.С | 5860.03
31127 | Сепаратор бруду Flamco Clean Smart 200 S (під приварку), DN200, ємність 123 л, 10 бар, 120 гр.С | 4040.16
30022 | Сепаратор бруду Flamco Clean Smart 22 мм, 10 бар, 120 гр.С. | 77.77
31029 | Сепаратор бруду Flamco Clean Smart 250 F (фланець), DN250, ємність 287 л, 10 бар, 120 гр.С | 7345.38
31088 | Сепаратор бруду Flamco Clean Smart 250 F (фланець), DN250, ємність 287 л, 16 бар, 120 гр.С | 8976.18
30021 | Сепаратор бруду Flamco Clean Smart 3/4", 10 бар, 120 гр.С. | 68.59
31030 | Сепаратор бруду Flamco Clean Smart 300 F (фланець), DN300, ємність 333 л, 10 бар, 120 гр.С | 9137.64
31089 | Сепаратор бруду Flamco Clean Smart 300 F (фланець), DN300, ємність 333 л, 16 бар, 120 гр.С | 10530.37
31031 | Сепаратор бруду Flamco Clean Smart 350 F (фланець), DN350, ємність 646 л, 10 бар, 120 гр.С | 11746.81
31090 | Сепаратор бруду Flamco Clean Smart 350 F (фланець), DN350, ємність 646 л, 16 бар, 120 гр.С | 16065.7
31032 | Сепаратор бруду Flamco Clean Smart 400 F (фланець), DN400, ємність 731 л, 10 бар, 120 гр.С | 13835.59
31091 | Сепаратор бруду Flamco Clean Smart 400 F (фланець), DN400, ємність 731 л, 16 бар, 120 гр.С | 17557.24
31021 | Сепаратор бруду Flamco Clean Smart 50 F (фланець), DN50, ємність 8 л, 10 бар, 120 гр.С | 1065.91
31081 | Сепаратор бруду Flamco Clean Smart 50 F (фланець), DN50, ємність 8 л, 16 бар, 120 гр.С | 1787.82
31121 | Сепаратор бруду Flamco Clean Smart 50 S (під приварку), DN50, ємність 8 л, 10 бар, 120 гр.С | 880.98
31033 | Сепаратор бруду Flamco Clean Smart 500 F (фланець), DN500, ємність 1384 л, 10 бар, 120 гр.С | 18249.77
31092 | Сепаратор бруду Flamco Clean Smart 500 F (фланець), DN500, ємність 1384 л, 16 бар, 120 гр.С | 26222.34
31034 | Сепаратор бруду Flamco Clean Smart 600 F (фланець), DN600, ємність 2390 л, 10 бар, 120 гр.С | 24984.86
31093 | Сепаратор бруду Flamco Clean Smart 600 F (фланець), DN600, ємність 2390 л, 16 бар, 120 гр.С | 35730.16
31023 | Сепаратор бруду Flamco Clean Smart 65 F (фланець 4 дірки), DN65, ємність 8 л, 10 бар, 120 гр.С | 1315.25
31022 | Сепаратор бруду Flamco Clean Smart 65 F (фланець), DN65, ємність 8 л, 10 бар, 120 гр.С | 1203.36
31082 | Сепаратор бруду Flamco Clean Smart 65 F (фланець), DN65, ємність 8 л, 16 бар, 120 гр.С | 1856.39
31122 | Сепаратор бруду Flamco Clean Smart 65 S (під приварку), DN65, ємність 8 л, 10 бар, 120 гр.С | 988.43
31024 | Сепаратор бруду Flamco Clean Smart 80 F (фланець), DN80, ємність 25 л, 10 бар, 120 гр.С | 1435.49
31083 | Сепаратор бруду Flamco Clean Smart 80 F (фланець), DN80, ємність 25 л, 16 бар, 120 гр.С | 2363.37
31123 | Сепаратор бруду Flamco Clean Smart 80 S (під приварку), DN80, ємність 25 л, 10 бар, 120 гр.С | 1121.74
30035 | Сепаратор бруду Flamco Clean Smart EcoPlus 1 1/2" (в ізоляції EPP), 10 бар, 120 гр.С. | 148.95
30034 | Сепаратор бруду Flamco Clean Smart EcoPlus 1 1/4" (в ізоляції EPP), 10 бар, 120 гр.С. | 129.01
30033 | Сепаратор бруду Flamco Clean Smart EcoPlus 1" (в ізоляції EPP), 10 бар, 120 гр.С. | 119.06
30036 | Сепаратор бруду Flamco Clean Smart EcoPlus 2" (в ізоляції EPP), 10 бар, 120 гр.С. | 170.89
30031 | Сепаратор бруду Flamco Clean Smart EcoPlus 3/4" (в ізоляції EPP), 10 бар, 120 гр.С. | 82.98
30032 | Сепаратор бруду Flamco Clean Smart EcoPlus 22 мм (в ізоляції EPP), 10 бар, 120 гр.С. | 88.18
31250 | Скребок для бруду Flamco Clean в комплекті з магнітом | 89.23
11034 | Форсований сепаратор бруду XStream Clean, ВР 1 1/2” , 10 бар, 120 гр.С. Flamco | 218.01
11033 | Форсований сепаратор бруду XStream Clean, ВР 1 1/4” , 10 бар, 120 гр.С. Flamco | 181.77
11032 | Форсований сепаратор бруду XStream Clean, ВР 1”, 10 бар, 120 гр.С. Flamco | 145.24
11035 | Форсований сепаратор бруду XStream Clean, ВР 2” , 10 бар, 120 гр.С. Flamco | 376.78
11031 | Форсований сепаратор бруду XStream Clean, ВР 3/4” , 10 бар, 120 гр.С. Flamco | 133.16
11041 | Форсований сепаратор бруду XStream Clean, цанга 22мм 10 бар, 120 гр.С. Flamco | 138.05
Термостатичні змішувальні клапани Flamcomix
28773 | Термостатичний змішувальний клапан Flamcomix 35-70 FS, Ду15 мм, підключення 3/4" ЗР, нал 35 (69050.9 | 82.11
28774 | Термостатичний змішувальний клапан Flamcomix 35-70 FS, Ду20 мм, підключення 1" ЗР, налаштування 35-7 | 85.84
28775 | Термостатичний змішувальний клапан Flamcomix 35-70 FS, Ду25 мм, підключення 1 1/4" ЗР, налаштування | 89.57
28770 | Термостатичний змішувальний клапан Flamcomix 45-65 FS, Ду15 мм, підключення 3/4" ЗР, налаштування 45 | 87.7
28771 | Термостатичний змішувальний клапан Flamcomix 45-65 FS, Ду20 мм, підключення 1" ЗР, налаштування 45-6 | 91.43
28772 | Термостатичний змішувальний клапан Flamcomix 45-65 FS, Ду25 мм, підключення 1 1/4" ЗР, налаштування | 95.16
69050.9 | Термостатичний змішувач для ГВП 35°С - 60°С, підключення 3/4" ЗР, для для станцій LogoVital/LogoFre | 82.38
Meibes
Акційні пакети Meibes для обв'язки паливних до 85 кВт
101.20.025.04GFM | Meibes насосна група D-MK 1" з насосом Grundfos UPM3 Hybrid 25-70 в комплекті з мотором 220 | 419.44
101.20.025.04GFML | Meibes насосна група D-MK 1" з насосом Grundfos UPM3 Hybrid 25-70 ліва в комплекті з мотором 220 | 419.44
66831EAGFM | Meibes насосна група MK 1" з насосом Grundfos UPM3 Hybrid 25-70 в комплекті з електричним трьохпозиц | 406.6
L66831EAGFM | Meibes насосна група MK 1" з насосом Grundfos UPM3 Hybrid 25-70 в комплекті з електричним трьохпозиц | 406.6
66811EAGF | Meibes насосна група UK 1" з насосом Grundfos UPM3 Hybrid 25-70 (сіра ізоляція) | 282.15
Action-1 | Акційний пакет №1 (2UK без насосів + колектор + стрілка + консолі) | 665.75
Action-1EU | Акційний пакет №1 EU (2хUK 1" з UPM3 HYBRID 25-70 + колектор + стрілка МНК 32 + консолі) | 1017.89
Action-1plus | Акційний пакет №1 plus (2UK Design з Grundfos UPS 25-60 + колектор + стрілка + консолі) | 909.86
Action-1pro | Акційний пакет №1 pro (2UK з Grundfos UPS 25-60 + колектор + стрілка + консолі) | 836.74
Action-2 | Акційний пакет №2 (UK+MK без насосів + колектор + стрілка + консолі+привід) | 811.49
Action-2EU | Акційний пакет №2 EU (UK 1"+MK 1" з UPM3 HYBRID 25-70 + колектор + стрілка МНК 32 + консолі + привід | 1149.13
Action-2plus | Акційний пакет №2 plus (UK+MK Design з Grundfos UPS 25-60 + колектор + стрілка + консолі+привід) | 1065.21
Action-2pro | Акційний пакет №2 pro (UK+MK з Grundfos UPS 25-60 + колектор + стрілка + консолі+привід) | 961.93
Action-3 | Акційний пакет №3 (2MK без насосів + колектор + стрілка + консолі+приводи) | 942.78
Action-3EU | Акційний пакет №3 EU (2хMK 1" з UPM3 HYBRID 25-70 + колектор + стрілка МНК 32 + консолі + 2х привід | 1280.79
Action-3plus | Акційний пакет №3 plus (2MK Design з Grundfos UPS 25-60 + колектор + стрілка + консолі+приводи) | 1220.55
Action-3pro | Акційний пакет №3 pro (2MK з Grundfos UPS 25-60 + колектор + стрілка + консолі+приводи) | 1086.05
Action-4 | Акційний пакет №4 (2UK+MK без насосів + колектор + стрілка + консолі+привід) | 939.37
Action-4EU | Акційний пакет №4 EU (2хUK 1"+MK 1" з UPM3 HYBRID 25-70 + колектор + стрілка МНК 32 + консолі + прив | 1358.9
Action-4plus | Акційний пакет №4 plus (2UK+MK Design з Grundfos UPS 25-60 + колектор + стрілка + консолі+привід) | 1298.22
Action-4pro | Акційний пакет №4 pro (2UK+MK з Grundfos UPS 25-60 + колектор + стрілка + консолі+привід) | 1182.35
Гідравлічні стрілки Meibes для паливних/котелень
66374.150 | 66374.152МБагатофункц. пристрій HZW 150/6 з функцією гідрострілки, PN6 (DN 150, 50 м3/год, 1150 кВт) | 1931.49
66374.200 | 66374.201 Багатофункц. пристрій HZW 200/6 з функц. гідрострілки, PN6 (DN 200, 100 м3/год, 2300 кВт) | 2008.72
66374.100 | Багатофункціональний пристрій HZW 100/6 з функцією гідрострілки,PN6 (DN 100, 30 м3/год, 700 кВт) | 1145.45
66374.50 | Багатофункціональний пристрій HZW 50/6 з функцією гідрострілки, PN6 (DN 50, 6 м3/год, 135 кВт) | 895.59
66374.80 | Багатофункціональний пристрій HZW 80/6 з функ. гідрострілки, PN6 (DN 80,12 м3/год,280 кВт,Victaulic) | 917.74
66372.7 | Гідравлічна стрілка FlexBalance Basic EcoPlus 1 1/2'' (28502) | 283.35
66372.6 | Гідравлічна стрілка FlexBalance Basic EcoPlus 1 1/4'' (28501) | 242.11
66372.5 | Гідравлічна стрілка FlexBalance Basic EcoPlus 1'' (28500) | 183.14
66372.8 | Гідравлічна стрілка FlexBalance Basic EcoPlus 2'' (28503) | 307.52
66372.3 | Гідравлічна стрілка FlexBalance EcoPlus C 1 1/2", 5,76 м.куб/г,140 кВт (Kv 64,0 м.куб./год) (28379) | 409.93
66372.2 | Гідравлічна стрілка FlexBalance EcoPlus C 1 1/4", 100 кВт (Kv 44,0 м.куб./год) (28378) | 360
66372.1 | Гідравлічна стрілка FlexBalance EcoPlus C 1", 60 кВт (Kv 26,6 м.куб./год) (28377) | 299.83
66372.4 | Гідравлічна стрілка FlexBalance EcoPlus C 2", 200 кВт (Kv 104,0 м.куб./год) (28380) | 505.13
66372.31 | Гідравлічна стрілка FlexBalance EcoPlus G 1 1/2' (28383) | 326.2
66372.21 | Гідравлічна стрілка FlexBalance EcoPlus G 1 1/4'' (28382) | 277.96
66372.41 | Гідравлічна стрілка FlexBalance EcoPlus G 2' (28384) | 363.63
66372.11 | Гідравлічна стрілка FlexBalance EcoPlus G1'' (28381) | 222.54
M66394.1M | Гідравлічна стрілка Meibes в зборі, в ізоляції, для насосних груп V-UK /V-MK (125 кВт при ΔТ=25 °С) | 444.53
66394.1 | Гідравлічна стрілка Meibes в зборі, в ізоляції, для насосних груп V-UK /V-MK (125 кВт при ΔТ=25 °С) | 376.46
66391.2 | Гідравлічна стрілка Meibes МНK 25 в зборі, в ізоляції (2 м3/год, 70 кВт при ΔТ=25 °С), DN 25 | 286.42
66393.21 | Гідравлічна стрілка Meibes МНK 25 в зборі, в ізоляції (2 м3/год, 70 кВт при ΔТ=25 °С), DN 25, в комп | 347.45
66391.3 | Гідравлічна стрілка Meibes МНK 32 в зборі, в ізоляції (3 м3/год, 85 кВт при ΔТ=25 °С), DN 32 | 288.46
66393.31 | Гідравлічна стрілка Meibes МНK 32 в зборі, в ізоляції (3 м3/год, 85 кВт при ΔТ=25 °С), DN 32, в ком | 349.9
60364.504 | Комплект магнітних уловлювачів для гідравлічних стрілок до 280 кВт (2 шт) | 148.71
60364.505 | Комплект магнітних уловлювачів для гідравлічних стрілок до 700 кВт (2 шт) | 148.71
60364.502 | Комплект магнітних уловлювачів для гідравлічних стрілок до 85 кВт | 142.56
60364.503 | Магнітний уловлювач для гідравлічних стрілок Майбес 125 кВт | 73.01
Гнучкі підводки Meiflex (тепло/холодопостачання, вентиляція, водопостачання)
5725.1227.30 | Гибкая подводка Meiflex DN 18 3/4" ВР x 3/4" ВР 300 мм Silikon (нерж.) | 14.48
5725.1227.50 | Гибкая подводка Meiflex DN 18 3/4" ВР x 3/4" ВР 500 мм Silikon (нерж.) | 19.64
5715.2212.30 | Гнучка підводка Meiflex 1/2" мм х 10 мм, цанга-НГ, 300 мм Silikon | 6.07
5715.2212.50 | Гнучка підводка Meiflex 1/2" мм х 10 мм, цанга-НГ, 500 мм Silikon | 6.89
5715.5212.30 | Гнучка підводка Meiflex 1/2" мм х 10 мм, цанга-трубка, 300 мм Silikon | 4.19
5715.5212.50 | Гнучка підводка Meiflex 1/2" мм х 10 мм, цанга-трубка, 500 мм Silikon | 6.07
5715.5310.30 | Гнучка підводка Meiflex 10 мм х 10 мм, цанга-трубка, 300 мм Silikon | 5.7
5715.5310.50 | Гнучка підводка Meiflex 10 мм х 10 мм, цанга-трубка, 500 мм Silikon | 6.35
5715.2210.30 | Гнучка підводка Meiflex 3/8" мм х 10 мм, цанга-НГ, 300 мм Silikon | 5.87
5715.2210.50 | Гнучка підводка Meiflex 3/8" мм х 10 мм, цанга-НГ, 500 мм Silikon | 6.89
5715.5210.30 | Гнучка підводка Meiflex 3/8" мм х 10 мм, цанга-трубка, 300 мм Silikon | 4.61
5715.5210.50 | Гнучка підводка Meiflex 3/8" мм х 10 мм, цанга-трубка, 500 мм Silikon | 6.2
4315.1204.30 | Гнучка підводка Meiflex DN 12 1/2" ВР x 1/2" ВР 300 мм | 7.32
4315.1204.50 | Гнучка підводка Meiflex DN 12 1/2" ВР x 1/2" ВР 500 мм | 8.72
4315.1104.100 | Гнучка підводка Meiflex DN 12 1/2" ВР x 1/2" ЗР 1000 мм | 12.08
4315.1104.30 | Гнучка підводка Meiflex DN 12 1/2" ВР x 1/2" ЗР 300 мм | 7.72
4315.1104.50 | Гнучка підводка Meiflex DN 12 1/2" ВР x 1/2" ЗР 500 мм | 8.99
4315.1104.70 | Гнучка підводка Meiflex DN 12 1/2" ВР x 1/2" ЗР 700 мм | 10.98
4315.1106.30 | Гнучка підводка Meiflex DN 12 1/2" ВР x 3/4" ЗР 300 мм | 12.41
4315.1106.50 | Гнучка підводка Meiflex DN 12 1/2" ВР x 3/4" ЗР 500 мм | 14.24
4315.1105.30 | Гнучка підводка Meiflex DN 12 3/4" ВР x 1/2" ЗР 300 мм | 8.61
4315.1105.50 | Гнучка підводка Meiflex DN 12 3/4" ВР x 1/2" ЗР 500 мм | 9.93
4315.1207.30 | Гнучка підводка Meiflex DN 12 3/4" ВР x 3/4" ВР 300 мм | 9.26
4315.1207.50 | Гнучка підводка Meiflex DN 12 3/4" ВР x 3/4" ВР 500 мм | 9.98
4315.1107.100 | Гнучка підводка Meiflex DN 12 3/4" ВР x 3/4" ЗР 1000 мм | 14.09
4315.1107.30 | Гнучка підводка Meiflex DN 12 3/4" ВР x 3/4" ЗР 300 мм | 9.13
4315.1107.50 | Гнучка підводка Meiflex DN 12 3/4" ВР x 3/4" ЗР 500 мм | 11.33
4315.1107.70 | Гнучка підводка Meiflex DN 12 3/4" ВР x 3/4" ЗР 700 мм | 13.32
5715.1204.100 | Гнучка підводка Meiflex DN 13 1/2 "ВР x 1/2" ВР 1000 мм Silikon (нерж.) | 15.85
5715.1204.30 | Гнучка підводка Meiflex DN 13 1/2 "ВР x 1/2" ВР 300 мм Silikon (нерж.) | 8.39
5715.1204.50 | Гнучка підводка Meiflex DN 13 1/2 "ВР x 1/2" ВР 500 мм Silikon (нерж.) | 10.36
5715.1204.70 | Гнучка підводка Meiflex DN 13 1/2 "ВР x 1/2" ВР 700 мм Silikon (нерж.) | 12.82
5715.1104.100 | Гнучка підводка Meiflex DN 13 1/2 "ВР x 1/2" НР 1000 мм Silikon (нерж.) | 15.9
5715.1104.30 | Гнучка підводка Meiflex DN 13 1/2 "ВР x 1/2" НР 300 мм Silikon (нерж.) | 8.3
5715.1104.50 | Гнучка підводка Meiflex DN 13 1/2 "ВР x 1/2" НР 500 мм Silikon (нерж.) | 10.76
5715.1104.70 | Гнучка підводка Meiflex DN 13 1/2 "ВР x 1/2" НР 700 мм Silikon (нерж.) | 12.49
5715.1106.30 | Гнучка підводка Meiflex DN 13 1/2 "ВР x 3/4" НР 300 мм Silikon (нерж.) | 9.81
5715.1106.50 | Гнучка підводка Meiflex DN 13 1/2 "ВР x 3/4" НР 500 мм Silikon (нерж.) | 12.65
5715.1604.100 | Гнучка підводка Meiflex DN 13 1/2 "кут x 1/2" НР 1000 мм Silikon (нерж.) | 19.91
5715.1604.30 | Гнучка підводка Meiflex DN 13 1/2 "кут x 1/2" НР 300 мм Silikon (нерж.) | 10.06
5715.1604.50 | Гнучка підводка Meiflex DN 13 1/2 "кут x 1/2" НР 500 мм Silikon (нерж.) | 21.05
5715.1604.70 | Гнучка підводка Meiflex DN 13 1/2 "кут x 1/2" НР 700 мм Silikon (нерж.) | 14.79
5715.1105.30 | Гнучка підводка Meiflex DN 13 3/4 "ВР x 1/2" НР 300 мм Silikon (нерж.) | 9.61
5715.1105.50 | Гнучка підводка Meiflex DN 13 3/4 "ВР x 1/2" НР 500 мм Silikon (нерж.) | 12.3
5715.1207.30 | Гнучка підводка Meiflex DN 13 3/4 "ВР x 3/4" ВР 300 мм Silikon (нерж.) | 10.17
5715.1207.50 | Гнучка підводка Meiflex DN 13 3/4 "ВР x 3/4" ВР 500 мм Silikon (нерж.) | 11.83
5715.1107.100 | Гнучка підводка Meiflex DN 13 3/4 "ВР x 3/4" НР 1000 мм Silikon (нерж.) | 20.24
5715.1107.30 | Гнучка підводка Meiflex DN 13 3/4 "ВР x 3/4" НР 300 мм Silikon (нерж.) | 11.09
5715.1107.50 | Гнучка підводка Meiflex DN 13 3/4 "ВР x 3/4" НР 500 мм Silikon (нерж.) | 12.27
5715.1107.70 | Гнучка підводка Meiflex DN 13 3/4 "ВР x 3/4" НР 700 мм Silikon (нерж.) | 16.44
5715.1704.100 | Гнучка підводка Meiflex DN 14 1/2 "кут x 1/2" ВР 1000 мм Silikon (нерж.) | 18.24
5715.1704.30 | Гнучка підводка Meiflex DN 14 1/2 "кут x 1/2" ВР 300 мм Silikon (нерж.) | 10.39
5715.1704.50 | Гнучка підводка Meiflex DN 14 1/2 "кут x 1/2" ВР 500 мм Silikon (нерж.) | 12.65
5715.1704.70 | Гнучка підводка Meiflex DN 14 1/2 "кут x 1/2" ВР 700 мм Silikon (нерж.) | 14.65
4325.0221.100 | Гнучка підводка Meiflex DN 14 1/2" ВР x 1/2" ВР 1000 мм | 12.49
4325.1221.100 | Гнучка підводка Meiflex DN 14 1/2" ВР x 1/2" ВР 1000 мм | 13.46
4325.0221.30 | Гнучка підводка Meiflex DN 14 1/2" ВР x 1/2" ВР 300 мм | 8.25
4325.1221.30 | Гнучка підводка Meiflex DN 14 1/2" ВР x 1/2" ВР 300 мм | 8.53
4325.0221.50 | Гнучка підводка Meiflex DN 14 1/2" ВР x 1/2" ВР 500 мм | 9.74
4325.1221.50 | Гнучка підводка Meiflex DN 14 1/2" ВР x 1/2" ВР 500 мм | 10.17
4325.0221.70 | Гнучка підводка Meiflex DN 14 1/2" ВР x 1/2" ВР 700 мм | 11
4325.1221.70 | Гнучка підводка Meiflex DN 14 1/2" ВР x 1/2" ВР 700 мм | 11.46
4325.0121.100 | Гнучка підводка Meiflex DN 14 1/2" ВР x 1/2" ЗР 1000 мм | 12.82
4325.1121.100 | Гнучка підводка Meiflex DN 14 1/2" ВР x 1/2" ЗР 1000 мм | 12.66
4325.0121.30 | Гнучка підводка Meiflex DN 14 1/2" ВР x 1/2" ЗР 300 мм | 8.43
4325.1121.30 | Гнучка підводка Meiflex DN 14 1/2" ВР x 1/2" ЗР 300 мм | 10.17
4325.0121.50 | Гнучка підводка Meiflex DN 14 1/2" ВР x 1/2" ЗР 500 мм | 9.83
4325.1121.50 | Гнучка підводка Meiflex DN 14 1/2" ВР x 1/2" ЗР 500 мм | 9.9
4325.0121.70 | Гнучка підводка Meiflex DN 14 1/2" ВР x 1/2" ЗР 700 мм | 10.95
4325.1121.70 | Гнучка підводка Meiflex DN 14 1/2" ВР x 1/2" ЗР 700 мм | 11.36
4327.0221.100 | Гнучка підводка Meiflex DN 14 1/2" кут x 1/2" ВР 1000 мм | 21.61
4327.1221.100 | Гнучка підводка Meiflex DN 14 1/2" кут x 1/2" ВР 1000 мм | 15.23
4327.0221.30 | Гнучка підводка Meiflex DN 14 1/2" кут x 1/2" ВР 300 мм | 7.08
4327.1221.30 | Гнучка підводка Meiflex DN 14 1/2" кут x 1/2" ВР 300 мм | 8.72
4327.0221.50 | Гнучка підводка Meiflex DN 14 1/2" кут x 1/2" ВР 500 мм | 11.79
4327.1221.50 | Гнучка підводка Meiflex DN 14 1/2" кут x 1/2" ВР 500 мм | 16.38
4327.0221.70 | Гнучка підводка Meiflex DN 14 1/2" кут x 1/2" ВР 700 мм | 18.84
4327.1221.70 | Гнучка підводка Meiflex DN 14 1/2" кут x 1/2" ВР 700 мм | 13.51
4327.0121.100 | Гнучка підводка Meiflex DN 14 1/2" кут x 1/2" ЗР 1000 мм | 17.77
4327.1121.100 | Гнучка підводка Meiflex DN 14 1/2" кут x 1/2" ЗР 1000 мм | 16.15
4327.0121.30 | Гнучка підводка Meiflex DN 14 1/2" кут x 1/2" ЗР 300 мм | 15.58
4327.1121.30 | Гнучка підводка Meiflex DN 14 1/2" кут x 1/2" ЗР 300 мм | 11.33
4327.0121.50 | Гнучка підводка Meiflex DN 14 1/2" кут x 1/2" ЗР 500 мм | 12.22
4327.1121.50 | Гнучка підводка Meiflex DN 14 1/2" кут x 1/2" ЗР 500 мм | 12.3
4327.0121.70 | Гнучка підводка Meiflex DN 14 1/2" кут x 1/2" ЗР 700 мм | 19.24
4327.1121.70 | Гнучка підводка Meiflex DN 14 1/2" кут x 1/2" ЗР 700 мм | 14.24
5725.1227.100 | Гнучка підводка Meiflex DN 18 3/4 "ВР x 3/4" ВР 1000 мм Silikon (нерж.) | 25.64
5725.1227.150 | Гнучка підводка Meiflex DN 18 3/4 "ВР x 3/4" ВР 1500 мм Silikon (нерж.) | 39.09
5725.1227.70 | Гнучка підводка Meiflex DN 18 3/4 "ВР x 3/4" ВР 700 мм Silikon (нерж.) | 20.64
5725.1127.100 | Гнучка підводка Meiflex DN 18 3/4 "ВР x 3/4" ЗР 1000 мм Silikon (нержавіюча оболонка) | 27.58
5727.1127.100 | Гнучка підводка Meiflex DN 18 3/4 "кут x 3/4" НР 1000 мм Silikon (нерж.) | 33.8
5727.1127.30 | Гнучка підводка Meiflex DN 18 3/4 "кут x 3/4" НР 300 мм Silikon (нерж.) | 18.76
5727.1127.50 | Гнучка підводка Meiflex DN 18 3/4 "кут x 3/4" НР 500 мм Silikon (нерж.) | 23.01
5727.1127.70 | Гнучка підводка Meiflex DN 18 3/4 "кут x 3/4" НР 700 мм Silikon (нерж.) | 27.37
5725.1127.30 | Гнучка підводка Meiflex DN 18 3/4" ВР x 3/4" НР 300 мм Silikon (нерж.) | 13.24
5725.1127.50 | Гнучка підводка Meiflex DN 18 3/4" ВР x 3/4" НР 500 мм Silikon (нерж.) | 17.67
5725.1127.70 | Гнучка підводка Meiflex DN 18 3/4" ВР x 3/4" НР 700 мм Silikon (нерж.) | 20.37
5727.1227.100 | Гнучка підводка Meiflex DN 19 3/4 "кут x 3/4" ВР 1000 мм Silikon (нерж.) | 31.85
4327.0227.30 | Гнучка підводка Meiflex DN 19 3/4 "кут x 3/4" ВР 300 мм | 12.99
5727.1227.30 | Гнучка підводка Meiflex DN 19 3/4 "кут x 3/4" ВР 300 мм Silikon (нерж.) | 19.91
5727.1227.50 | Гнучка підводка Meiflex DN 19 3/4 "кут x 3/4" ВР 500 мм Silikon (нерж.) | 22.98
5727.1227.70 | Гнучка підводка Meiflex DN 19 3/4 "кут x 3/4" ВР 700 мм Silikon (нерж.) | 27.93
4325.0227.100 | Гнучка підводка Meiflex DN 19 3/4" ВР x 3/4" ВР 1000 мм | 16.68
4325.1227.100 | Гнучка підводка Meiflex DN 19 3/4" ВР x 3/4" ВР 1000 мм | 17.63
4325.0227.30 | Гнучка підводка Meiflex DN 19 3/4" ВР x 3/4" ВР 300 мм | 10.33
4325.1227.30 | Гнучка підводка Meiflex DN 19 3/4" ВР x 3/4" ВР 300 мм | 11.6
4325.0227.50 | Гнучка підводка Meiflex DN 19 3/4" ВР x 3/4" ВР 500 мм | 12.16
4325.1227.50 | Гнучка підводка Meiflex DN 19 3/4" ВР x 3/4" ВР 500 мм | 13.4
4325.0227.70 | Гнучка підводка Meiflex DN 19 3/4" ВР x 3/4" ВР 700 мм | 13.98
4325.1227.70 | Гнучка підводка Meiflex DN 19 3/4" ВР x 3/4" ВР 700 мм | 15.02
4325.0127.100 | Гнучка підводка Meiflex DN 19 3/4" ВР x 3/4" ЗР 1000 мм | 16.87
4325.1127.100 | Гнучка підводка Meiflex DN 19 3/4" ВР x 3/4" ЗР 1000 мм | 17.87
4325.0127.30 | Гнучка підводка Meiflex DN 19 3/4" ВР x 3/4" ЗР 300 мм | 10.69
4325.1127.30 | Гнучка підводка Meiflex DN 19 3/4" ВР x 3/4" ЗР 300 мм | 11.11
4325.0127.50 | Гнучка підводка Meiflex DN 19 3/4" ВР x 3/4" ЗР 500 мм | 12.44
4325.1127.50 | Гнучка підводка Meiflex DN 19 3/4" ВР x 3/4" ЗР 500 мм | 12.46
4325.0127.70 | Гнучка підводка Meiflex DN 19 3/4" ВР x 3/4" ЗР 700 мм | 15.07
4325.1127.70 | Гнучка підводка Meiflex DN 19 3/4" ВР x 3/4" ЗР 700 мм | 15.02
4327.0227.100 | Гнучка підводка Meiflex DN 19 3/4" кут x 3/4" ВР 1000 мм | 20.51
4327.1227.100 | Гнучка підводка Meiflex DN 19 3/4" кут x 3/4" ВР 1000 мм | 20.8
4327.1227.30 | Гнучка підводка Meiflex DN 19 3/4" кут x 3/4" ВР 300 мм | 13.97
4327.0227.50 | Гнучка підводка Meiflex DN 19 3/4" кут x 3/4" ВР 500 мм | 15.74
4327.1227.50 | Гнучка підводка Meiflex DN 19 3/4" кут x 3/4" ВР 500 мм | 15.96
4327.0227.70 | Гнучка підводка Meiflex DN 19 3/4" кут x 3/4" ВР 700 мм | 17.71
4327.1227.70 | Гнучка підводка Meiflex DN 19 3/4" кут x 3/4" ВР 700 мм | 18.06
4327.0127.100 | Гнучка підводка Meiflex DN 19 3/4" кут x 3/4" ЗР 1000 мм | 20.56
4327.1127.100 | Гнучка підводка Meiflex DN 19 3/4" кут x 3/4" ЗР 1000 мм | 20.4
4327.0127.30 | Гнучка підводка Meiflex DN 19 3/4" кут x 3/4" ЗР 300 мм | 14.02
4327.1127.30 | Гнучка підводка Meiflex DN 19 3/4" кут x 3/4" ЗР 300 мм | 13.09
4327.0127.50 | Гнучка підводка Meiflex DN 19 3/4" кут x 3/4" ЗР 500 мм | 15.9
4327.1127.50 | Гнучка підводка Meiflex DN 19 3/4" кут x 3/4" ЗР 500 мм | 16.23
4327.0127.70 | Гнучка підводка Meiflex DN 19 3/4" кут x 3/4" ЗР 700 мм | 17.57
4327.1127.70 | Гнучка підводка Meiflex DN 19 3/4" кут x 3/4" ЗР 700 мм | 18.19
4325.0234.100 | Гнучка підводка Meiflex DN 25 1" ВР x 1" ВР 1000 мм | 27.03
4325.1234.100 | Гнучка підводка Meiflex DN 25 1" ВР x 1" ВР 1000 мм | 28.12
4325.1234.150 | Гнучка підводка Meiflex DN 25 1" ВР x 1" ВР 1500 мм | 35.48
4325.0234.30 | Гнучка підводка Meiflex DN 25 1" ВР x 1" ВР 300 мм | 16.27
4325.1234.30 | Гнучка підводка Meiflex DN 25 1" ВР x 1" ВР 300 мм | 16.9
5725.1234.30 | Гнучка підводка Meiflex DN 25 1" ВР x 1" ВР 300 мм Silikon (нерж.) | 21.81
4325.0234.50 | Гнучка підводка Meiflex DN 25 1" ВР x 1" ВР 500 мм | 18.87
4325.1234.50 | Гнучка підводка Meiflex DN 25 1" ВР x 1" ВР 500 мм | 20.05
5725.1234.50 | Гнучка підводка Meiflex DN 25 1" ВР x 1" ВР 500 мм Silikon (нерж.) | 25.44
4325.0234.70 | Гнучка підводка Meiflex DN 25 1" ВР x 1" ВР 700 мм | 22.32
4325.1234.70 | Гнучка підводка Meiflex DN 25 1" ВР x 1" ВР 700 мм | 23.3
5725.1234.70 | Гнучка підводка Meiflex DN 25 1" ВР x 1" ВР 700 мм Silikon (нерж.) | 30.72
4325.0134.100 | Гнучка підводка Meiflex DN 25 1" ВР x 1" ЗР 1000 мм | 27.69
4325.1134.100 | Гнучка підводка Meiflex DN 25 1" ВР x 1" ЗР 1000 мм | 28.58
4325.0134.30 | Гнучка підводка Meiflex DN 25 1" ВР x 1" ЗР 300 мм | 23.96
4325.1134.30 | Гнучка підводка Meiflex DN 25 1" ВР x 1" ЗР 300 мм | 17.55
4325.0134.50 | Гнучка підводка Meiflex DN 25 1" ВР x 1" ЗР 500 мм | 19.96
4325.1134.50 | Гнучка підводка Meiflex DN 25 1" ВР x 1" ЗР 500 мм | 30.27
4325.0134.70 | Гнучка підводка Meiflex DN 25 1" ВР x 1" ЗР 700 мм | 23.07
4325.1134.70 | Гнучка підводка Meiflex DN 25 1" ВР x 1" ЗР 700 мм | 23.41
5725.1134.100 | Гнучка підводка Meiflex DN 25 1" ВР x 1" НР 1000 мм Silikon (нерж.) | 41.11
5725.1134.30 | Гнучка підводка Meiflex DN 25 1" ВР x 1" НР 300 мм Silikon (нерж.) | 20.89
5725.1134.50 | Гнучка підводка Meiflex DN 25 1" ВР x 1" НР 500 мм Silikon (нерж.) | 27.82
5725.1134.70 | Гнучка підводка Meiflex DN 25 1" ВР x 1" НР 700 мм Silikon (нерж.) | 31.65
4327.0234.100 | Гнучка підводка Meiflex DN 25 1" кут x 1" ВР 1000 мм | 30.19
4327.1234.100 | Гнучка підводка Meiflex DN 25 1" кут x 1" ВР 1000 мм | 30.35
4327.0234.30 | Гнучка підводка Meiflex DN 25 1" кут x 1" ВР 300 мм | 19.19
4327.1234.30 | Гнучка підводка Meiflex DN 25 1" кут x 1" ВР 300 мм | 19.81
5727.1234.30 | Гнучка підводка Meiflex DN 25 1" кут x 1" ВР 300 мм Silikon (нерж.) | 30.25
4327.0234.50 | Гнучка підводка Meiflex DN 25 1" кут x 1" ВР 500 мм | 22.34
4327.1234.50 | Гнучка підводка Meiflex DN 25 1" кут x 1" ВР 500 мм | 22.87
5727.1234.50 | Гнучка підводка Meiflex DN 25 1" кут x 1" ВР 500 мм Silikon (нерж.) | 38.8
4327.0234.70 | Гнучка підводка Meiflex DN 25 1" кут x 1" ВР 700 мм | 25.48
4327.1234.70 | Гнучка підводка Meiflex DN 25 1" кут x 1" ВР 700 мм | 26.37
5727.1234.70 | Гнучка підводка Meiflex DN 25 1" кут x 1" ВР 700 мм Silikon (нерж.) | 43.46
4327.0134.100 | Гнучка підводка Meiflex DN 25 1" кут x 1" ЗР 1000 мм | 32.53
4327.1134.100 | Гнучка підводка Meiflex DN 25 1" кут x 1" ЗР 1000 мм | 31.57
4327.0134.30 | Гнучка підводка Meiflex DN 25 1" кут x 1" ЗР 300 мм | 20.34
4327.1134.30 | Гнучка підводка Meiflex DN 25 1" кут x 1" ЗР 300 мм | 20.56
4327.0134.50 | Гнучка підводка Meiflex DN 25 1" кут x 1" ЗР 500 мм | 23.49
4327.1134.50 | Гнучка підводка Meiflex DN 25 1" кут x 1" ЗР 500 мм | 23.3
4327.0134.70 | Гнучка підводка Meiflex DN 25 1" кут x 1" ЗР 700 мм | 26.75
4327.1134.70 | Гнучка підводка Meiflex DN 25 1" кут x 1" ЗР 700 мм | 27.48
5727.1134.100 | Гнучка підводка Meiflex DN 25 1" кут x 1" НР 1000 мм Silikon (нерж.) | 50.35
5727.1134.30 | Гнучка підводка Meiflex DN 25 1" кут x 1" НР 300 мм Silikon (нерж.) | 31.48
5727.1134.50 | Гнучка підводка Meiflex DN 25 1" кут x 1" НР 500 мм Silikon (нерж.) | 37.99
5727.1134.70 | Гнучка підводка Meiflex DN 25 1" кут x 1" НР 700 мм Silikon (нерж.) | 45.61
5727.1234.100 | Гнучка підводка Meiflex DN 25 1" угол x 1" ВР 1000 мм Silikon (нерж.) | 49.24
5725.1234.100 | Гнучка підводка Meiflex DN 25 1"ВР х 1" ВР 1000 мм Silikon (нерж.) | 38.59
4325.0242.100 | Гнучка підводка Meiflex DN 32 1 1/4" ВР x 1 1/4" ВР 1000 мм | 57.98
4325.1242.100 | Гнучка підводка Meiflex DN 32 1 1/4" ВР x 1 1/4" ВР 1000 мм | 55.19
5725.1242.100 | Гнучка підводка Meiflex DN 32 1 1/4" ВР x 1 1/4" ВР 1000 мм Silikon (нерж.) | 68.98
4325.0242.150 | Гнучка підводка Meiflex DN 32 1 1/4" ВР x 1 1/4" ВР 1500 мм EPDM (оц.) | 89.13
4325.0242.200 | Гнучка підводка Meiflex DN 32 1 1/4" ВР x 1 1/4" ВР 2000 мм EPDM (оц.) | 104.86
4325.0242.30 | Гнучка підводка Meiflex DN 32 1 1/4" ВР x 1 1/4" ВР 300 мм | 34.65
4325.1242.30 | Гнучка підводка Meiflex DN 32 1 1/4" ВР x 1 1/4" ВР 300 мм | 39.13
5725.1242.30 | Гнучка підводка Meiflex DN 32 1 1/4" ВР x 1 1/4" ВР 300 мм Silikon (нерж.) | 41.47
4325.0242.50 | Гнучка підводка Meiflex DN 32 1 1/4" ВР x 1 1/4" ВР 500 мм | 40.5
4325.1242.50 | Гнучка підводка Meiflex DN 32 1 1/4" ВР x 1 1/4" ВР 500 мм | 42.6
5725.1242.50 | Гнучка підводка Meiflex DN 32 1 1/4" ВР x 1 1/4" ВР 500 мм Silikon (нерж.) | 51.78
4325.0242.70 | Гнучка підводка Meiflex DN 32 1 1/4" ВР x 1 1/4" ВР 700 мм | 47.49
4325.1242.70 | Гнучка підводка Meiflex DN 32 1 1/4" ВР x 1 1/4" ВР 700 мм | 48.44
5725.1242.70 | Гнучка підводка Meiflex DN 32 1 1/4" ВР x 1 1/4" ВР 700 мм Silikon (нерж.) | 57.29
4325.0142.100 | Гнучка підводка Meiflex DN 32 1 1/4" ВР x 1 1/4" ЗР 1000 мм | 51.03
4325.1142.100 | Гнучка підводка Meiflex DN 32 1 1/4" ВР x 1 1/4" ЗР 1000 мм | 51.22
4325.0142.30 | Гнучка підводка Meiflex DN 32 1 1/4" ВР x 1 1/4" ЗР 300 мм | 48.94
4325.1142.30 | Гнучка підводка Meiflex DN 32 1 1/4" ВР x 1 1/4" ЗР 300 мм | 35
4325.0142.50 | Гнучка підводка Meiflex DN 32 1 1/4" ВР x 1 1/4" ЗР 500 мм | 39.56
4325.1142.50 | Гнучка підводка Meiflex DN 32 1 1/4" ВР x 1 1/4" ЗР 500 мм | 40.93
4325.0142.70 | Гнучка підводка Meiflex DN 32 1 1/4" ВР x 1 1/4" ЗР 700 мм | 45.62
4325.1142.70 | Гнучка підводка Meiflex DN 32 1 1/4" ВР x 1 1/4" ЗР 700 мм | 46.6
5725.1142.100 | Гнучка підводка Meiflex DN 32 1 1/4" ВР x 1 1/4" НР 1000 мм Silikon (нерж.) | 65.06
5725.1142.30 | Гнучка підводка Meiflex DN 32 1 1/4" ВР x 1 1/4" НР 300 мм Silikon (нерж.) | 37.57
5725.1142.50 | Гнучка підводка Meiflex DN 32 1 1/4" ВР x 1 1/4" НР 500 мм Silikon (нерж.) | 44.46
5725.1142.70 | Гнучка підводка Meiflex DN 32 1 1/4" ВР x 1 1/4" НР 700 мм Silikon (нерж.) | 52.47
4325.0248.100 | Гнучка підводка Meiflex DN 40 1 1/2" ВР x 1 1/2" ВР 1000 мм | 120.38
4325.0248.30 | Гнучка підводка Meiflex DN 40 1 1/2" ВР x 1 1/2" ВР 300 мм | 37.65
4325.0248.50 | Гнучка підводка Meiflex DN 40 1 1/2" ВР x 1 1/2" ВР 500 мм | 66.46
4325.0248.70 | Гнучка підводка Meiflex DN 40 1 1/2" ВР x 1 1/2" ВР 700 мм | 93.74
4325.0148.100 | Гнучка підводка Meiflex DN 40 1 1/2" ВР x 1 1/2" ЗР 1000 мм | 76.8
4325.1148.100 | Гнучка підводка Meiflex DN 40 1 1/2" ВР x 1 1/2" ЗР 1000 мм | 78.95
4325.0148.30 | Гнучка підводка Meiflex DN 40 1 1/2" ВР x 1 1/2" ЗР 300 мм | 53.64
4325.1148.30 | Гнучка підводка Meiflex DN 40 1 1/2" ВР x 1 1/2" ЗР 300 мм | 54.06
4325.0148.50 | Гнучка підводка Meiflex DN 40 1 1/2" ВР x 1 1/2" ЗР 500 мм | 60.17
4325.1148.50 | Гнучка підводка Meiflex DN 40 1 1/2" ВР x 1 1/2" ЗР 500 мм | 64.37
4325.0148.70 | Гнучка підводка Meiflex DN 40 1 1/2" ВР x 1 1/2" ЗР 700 мм | 66.83
4325.1148.70 | Гнучка підводка Meiflex DN 40 1 1/2" ВР x 1 1/2" ЗР 700 мм | 70.29
4325.0260.100 | Гнучка підводка Meiflex DN 50 2" ВР x 2" ВР 1000 мм | 154.35
4325.0260.50 | Гнучка підводка Meiflex DN 50 2" ВР x 2" ВР 500 мм | 85.25
4325.0260.70 | Гнучка підводка Meiflex DN 50 2" ВР x 2" ВР 700 мм | 95.87
4325.0160.100 | Гнучка підводка Meiflex DN 50 2" ВР x 2" ЗР 1000 мм | 106.17
4325.1160.100 | Гнучка підводка Meiflex DN 50 2" ВР x 2" ЗР 1000 мм | 107.72
4325.0160.50 | Гнучка підводка Meiflex DN 50 2" ВР x 2" ЗР 500 мм | 85.66
4325.1160.50 | Гнучка підводка Meiflex DN 50 2" ВР x 2" ЗР 500 мм | 88.7
4325.0160.70 | Гнучка підводка Meiflex DN 50 2" ВР x 2" ЗР 700 мм | 97.31
4325.1160.70 | Гнучка підводка Meiflex DN 50 2" ВР x 2" ЗР 700 мм | 101.85
4315.0204.30 | Гнучка підводка Meiflex DN 9 1/2" ВР x 1/2" ВР 300 мм | 5.3
4315.0204.50 | Гнучка підводка Meiflex DN 9 1/2" ВР x 1/2" ВР 500 мм | 6.19
4315.0104.30 | Гнучка підводка Meiflex DN 9 1/2" ВР x 1/2" ЗР 300 мм | 5.6
4315.0104.50 | Гнучка підводка Meiflex DN 9 1/2" ВР x 1/2" ЗР 500 мм | 6.08
4315.0102.30 | Гнучка підводка Meiflex DN 9 1/2" ВР x 3/8" ЗР 300 мм | 10.04
4315.0102.50 | Гнучка підводка Meiflex DN 9 1/2" ВР x 3/8" ЗР 500 мм | 5.81
4315.0201.30 | Гнучка підводка Meiflex DN 9 3/8" ВР x 3/8" ВР 300 мм | 5.22
4315.0201.50 | Гнучка підводка Meiflex DN 9 3/8" ВР x 3/8" ВР 500 мм | 6
5715.0102.30 | Гнучка підводка Meiflex Sanitary DN 8 , 1/2' x 3/8' 300 мм | 5.19
5715.0102.50 | Гнучка підводка Meiflex Sanitary DN 8 , 1/2' x 3/8' 500 мм | 6.57
5715.0104.30 | Гнучка підводка Meiflex Sanitary DN 8 , 1/2' x 1/2' 300 мм | 5.6
5715.0204.30 | Гнучка підводка Meiflex Sanitary DN 8 , 1/2' x 1/2' 300 мм | 5.73
5715.0104.50 | Гнучка підводка Meiflex Sanitary DN 8 , 1/2' x 1/2' 500 мм | 7.24
5715.0204.50 | Гнучка підводка Meiflex Sanitary DN 8 , 1/2' x 1/2' 500 мм | 6.38
5715.0202.30 | Гнучка підводка Meiflex Sanitary DN 8 , 1/2' x 3/8' 300 мм | 5.49
5715.0202.50 | Гнучка підводка Meiflex Sanitary DN 8 , 1/2' x 3/8' 500 мм | 6.78
5715.0201.30 | Гнучка підводка Meiflex Sanitary DN 8 , 3/8' x 3/8' 300 мм | 4.68
5715.0201.50 | Гнучка підводка Meiflex Sanitary DN 8 , 3/8' x 3/8' 500 мм | 5.95
5715.1707.100 | Гнучка підводка Meiflex Silicone 3/4 F/F , 1000 мм | 20.32
5715.1707.200 | Гнучка підводка Meiflex Silicone 3/4 F/F , 2000 мм | 31.38
5717.0201.30 | Гнучка підводка Meiflex Silicone 3/8" x 3/8" F/F , 300 мм | 6.57
5717.0201.50 | Гнучка підводка Meiflex Silicone 3/8" x 3/8" F/F , 500 мм | 7.94
Каскадні системи Meibes для котелень до 700 кВт
66421.47 | 66421.50 Комплект для підключ.каскад.системиDN80xDN65 (Victaulic,з патрубками для пристроїв безпеки) | 542.09
66451.36 | Збірний колектор універсал. каскадної сист. Meibes DN100 (Victaulic, розширення на 1 котел) | 551.86
66451.34 | Збірний колектор універсал. каскадної сист. Meibes DN65 (Victaulic, розширення на 1 котел) | 469.8
66451.35 | Збірний колектор універсал. каскадної сист. Meibes DN80 (Victaulic, розширення на 1 котел) | 516.86
66451.33 | Збірний колектор універсал. каскадної системи Meibes DN100 (Victaulic, підключ. на 2 котли) | 965.17
66451.31 | Збірний колектор універсал. каскадної системи Meibes DN65 (Victaulic, підключ. на 2 котли) | 800.7
66451.32 | Збірний колектор універсал. каскадної системи Meibes DN80 (Victaulic, підключ. на 2 котли) | 876.61
M66362.33 | Комплект гнучких труб для підлючення каскадної системи Meibes Victaulic до котла | 164.53
66421.49 | Комплект для підключ. каскад. системиDN100xDN100(Victaulic,з патрубками для пристр. безпеки) | 1005.6
66421.48 | Комплект для підключ.каскад.системи DN100xDN80(Victaulic,з патрубками для пристроїв безпеки) | 780.76
M66362.36 | Монтажний комплект Ду32 (без насосу) з запоб. кл. для підкл. каскадної системи до настінного котла | 324.81
M66362.35 | Монтажний комплект Ду32 (без насосу) з запоб. кл. для підкл. каскадної системи до настінного котла | 395.71
M66451.38 | Розподільчий колектор Meibes для каскадної сист. потуж.до 330 кВт (розширення на 1 додатковий котел) | 1224.34
M66451.37 | Розподільчий колектор Meibes для каскадної системи потужністю до 330 кВт (на 2 котли) | 1649.77
Колектори розподільчі Meibes для паливних/котелень
66301.2 | Колектор настінний з чорної сталі до 3 опалювальних контурів (для серії Design, Покоління 8) | 238.05
66301.22 | Колектор настінний з чорної сталі до 3 опалювальних контурів з перепуском (для серії Design, Поколін | 238.05
66301.3 | Колектор настінний з чорної сталі до 5 опалювальних контурів (для серії Design, Покоління 8) | 332.94
66301.31 | Колектор настінний з чорної сталі до 5 опалювальних контурів з перепуском (для серії Design, Поколін | 332.94
66301.4 | Колектор настінний з чорної сталі до 7 опалювальних контурів (для серії Design, Покоління 8) | 429.58
66301.43 | Колектор настінний з чорної сталі до 7 опалювальних контурів з перепуском (для серії Design, Поколін | 429.58
66301.80 | Колектор настінний на 2 опалювальних контура (120 кВт при ΔТ = 25К) (нова ізоляція) | 349.12
66301.81 | Колектор настінний на 3 опалювальних контура (120 кВт при ΔТ = 25К) (нова ізоляція) | 489.92
66337.3 | Комплект консолей для монтажу росподілювача Покоління 7 на стіні | 26.54
66337.10 | Комплект консолей з дюбелями і шурупами для монтажа розподілювача (125 кВт) на стіні | 28.32
M66301.922 | Розподільчий колектор Meibes на 3 контури з перепуском, в ізоляції (в комплекті з консолями та гайка | 272.39
M66301.920 | Розподільчий колектор Meibes на 3 контури, в ізоляції (в комплекті з консолями та гайками), для сист | 272.39
M66301.932 | Розподільчий колектор Meibes на 5 контурів з перепуском, в ізоляції (в комплекті з консолями та гайк | 370.17
M66301.930 | Розподільчий колектор Meibes на 5 контурів, в ізоляції (в комплекті з консолями та гайками), для сис | 370.17
M66301.942 | Розподільчий колектор Meibes на 7 контурів з перепуском, в ізоляції (в комплекті з консолями та гайк | 474.99
M66301.940 | Розподільчий колектор Meibes на 7 контурів, в ізоляції (в комплекті з консолями та гайками), для сис | 474.99
66457.0 | Розподільчий колектор для монт. на підлозі V100 на 2 конт, PN10 (DN100, 12 м3/ч, 280кВт, Victaulic) | 736.04
66457.1 | Розподільчий колектор для монт. на підлозі V100 на 3 конт, PN10 (DN100, 12 м3/ч, 280 кВт, Victaulic) | 957.47
66457.2 | Розподільчий колектор для монт. на підлозі V150 на 2 конт, PN10 (DN150, 30 м3/ч, 700 кВт, Victaulic) | 1123.25
66457.3 | Розподільчий колектор для монт. на підлозі V150 на 3 конт. PN10 (DN150, 30 м3/ч, 700 кВт, Victaulic) | 1492.21
66457.4 | Розподільчий колектор для монт. на підлозі V152 на 2 конт. PN10 (DN150, 50 м3/ч, 1150 кВт,Victaulic) | 1151.29
66457.5 | Розподільчий колектор для монт. на підлозі V152 на 3 конт. PN10 (DN150, 50 м3/ч, 1150 кВт, Victaulic | 1536.29
66457.6 | Розподільчий колектор для монт. на підлозі V200 на 2 конт,PN10(DN200, 100 м3/ч, 2300 кВт, Victauliс) | 1478.57
66457.7 | Розподільчий колектор для монтажу на підлозі V200 на 3 конт, PN10 (DN200, 100м3/ч, 2300кВт, Victaul | 1970.62
Комплектуючі та арматура Meibes для обв'язки насосних груп, гідрострілок, розподільчих колекторів
59092 | Fuelly – клапан автоматичного підживлення системи, підключення 1/2" ЗР | 54.51
58326.2 | KFE – шаровий кран для зливу в компл. з фільтром, штуцер 1/2" для підключ. шланга (вертик. устан. | 30.31
65051 MS | KFE – шаровий кран, підключення 1/2" ЗР, штуцер 1/2" для підключення шланга | 9.18
65053 MS | KFR – шаровий кран, підключення 1/2" ЗР, штуцер 1/2" для підключення шланга, з вбуд. зворот. клапан. | 23.76
66258.81 | M66259.81 Комплект з'єднань DN 150 x DN 150 PN10 (2 шт., в ізоляції, Victaulic) | 162.7
66833 EWI | Вставка з відсічною арматурою для насосних груп V-MK 1 1/2" ЗP х 1 1/2" НГ (2 шт., в ізоляції) | 79.65
90256.50P | Вставка з гільзою для датчика температури Ду 25 мм | 21.41
45102.001 | Вставка під насос Ду40, 28 мм (PN10, в комплекті з ущільненням та болтами) | 58.58
45102.004 | Вставка під насос Ду50, 28 мм (PN10, в комплекті з ущільненням та болтами) | 87.99
M90253.29 | Занурювальна гільза M10x1 для насосних груп Meibes MeiFlow Top S | 7.37
61851 | Запірний шаровий кран з латуні з вмонтованим зворотнім клапаном і з фланцем під накидну гайку FL х | 21.39
61861 | Запірний шаровий кран з латуні з вмонтованим зворотнім клапаном і з фланцем під накидну гайку FL х | 32.05
61840 | Запірний шаровий кран з латуні з фланцем під накидну гайку FL х ВР 1 1/4" | 21.92
61810 | Запірний шаровий кран з латуні з фланцем під накидну гайку FL х ВР 1" | 23.71
58250 | Зворотній клапан з латуні, підключення ВРхВР 1 1/2" | 24.1
58240 | Зворотній клапан з латуні, підключення ВРхВР 1 1/4" | 19.94
58230 | Зворотній клапан з латуні, підключення ВРхВР 1" | 12.78
58210 | Зворотній клапан з латуні, підключення ВРхВР 1/2" | 6.86
58260 | Зворотній клапан з латуні, підключення ВРхВР 2" | 40.23
58220 | Зворотній клапан з латуні, підключення ВРхВР 3/4" | 9.71
58200 | Зворотній клапан з латуні, підключення ВРхВР 3/8" | 5.22
66259.21 | Кінцевики для насосних груп FL-UK/FL-MK Victaulic DN 40 x DN 40 PN10 (2 шт) | 40.1
66259.31 | Кінцевики для насосних груп FL-UK/FL-MK Victaulic DN 50 x DN 50 PN10 (2 шт) | 39.99
66259.41 | Кінцевики для насосних груп FL-UK/FL-MK Victaulic DN 65 x DN 65 PN10 (2 шт) | 46.98
66259.27 | Кінцевики для насосних груп FL-UK/FL-MK Victaulic-зварка DN 40 x DN 40 PN10 (2 шт) | 49.97
66259.47 | Кінцевики для насосних груп FL-UK/FL-MK Victaulic-зварка DN 65 x DN 65 PN10 (2 шт) | 62.16
66259.26 | Кінцевики для насосних груп FL-UK/FL-MK Victaulic-різьба DN 40 x 1 1/2" ЗР PN10 (2 шт) | 66.25
66259.36 | Кінцевики для насосних груп FL-UK/FL-MK Victaulic-різьба DN 50 x 2" ЗР PN10 (2 шт) | 72.06
66259.46 | Кінцевики для насосних груп FL-UK/FL-MK Victaulic-різьба DN 65 x 2 1/2" ЗР PN10 (2 шт) | 78.09
66457.130 | Компл. кут. з'єдн. W 100 PN10 (DN 100, 12 м3/год, 280 кВт,2 шт.,в ізол, 2 муфти Victaulic) (на замін | 355.94
66457.330 | Компл. кут. з'єдн. W 150 PN10 (DN150, 30 м3/год, 700кВт, 2 шт, в ізол, 2 муфти Victaulic) (на заміну | 737.5
61825.32 Z | Комплект DN32 для V-UK/V-MK для установки лічильника тепла | 170.5
66356.9 | Комплект арматури для підключення гідрострілки, 1 1/2" ЗР х 1 1/2" ВР | 48.98
45401.1 | Комплект відсічної арматури для підключення котлового контуру до колектора | 99.1
66813 EWI | Комплект для вирівнювання по висоті насосних груп V-UK 1 1/2" ЗP х 1 1/2" НГ (2 шт., в ізоляції) | 85.06
EM3-25-12 pack | Комплект для врізки 3-ходового клапану DN25 в систему до 50 кВт, в комплекті з електропр. ST10-R/230 | 385.81
EM3-32-15pack | Комплект для врізки 3-ходового клапану DN32 в систему до 85 кВт, в комплекті з електропр. ST10-R/230 | 392.78
66258.831 | Комплект з'єднань DN 100 x DN 150 PN10 (2 шт., в ізоляції, Victaulic) | 385.19
66258.632 | Комплект з'єднань DN 50 x DN 100 PN10 (2 шт., в ізоляції, Victaulic) | 225.77
66258.634 | Комплект з'єднань DN 80 x DN 100 PN10 (2 шт., в ізоляції, Victaulic) | 189.66
66457.700 | Комплект кут. з'єднання W 200 PN10 (DN 200, 100 м3/год, 2300 кВт, 2 шт.Victaulic) 66457.730 | 865.75
66305.2 | Комплект перехідників 1 1/2" НГ х 1 1/4" ВР | 38.22
66305.1 | Комплект перехідників 1 1/2" НГ х 1" ВР | 15.28
66259.61 | Комплект перехідників Victaulic DN 100 x DN 100 PN10 (2 шт.) | 75.05
66259.832 | Комплект перехідників Victaulic DN 150 x DN 125 PN10 (2 шт.) | 362.83
66259.81 | Комплект перехідників Victaulic DN 150 x DN 150 PN10 (2 шт.) | 126.45
66259.91 | Комплект перехідників Victaulic DN 200 x DN 200 PN10 (2 шт.) | 204.65
66259.23 | Комплект перехідників Victaulic DN 50 x DN 40 PN10 (2 шт.) | 110.52
66259.532 | Комплект перехідників Victaulic DN 80 x DN 65 PN10 (2 шт.) | 165.09
66259.51 | Комплект перехідників Victaulic DN 80 x DN 80 PN10 (2 шт.) | 57.88
66259.675 | Комплект перехідників Victaulic-зварка DN 100 x DN 100 PN10 (2 шт.) | 106.1
66259.872 | Комплект перехідників Victaulic-зварка DN 150 x DN 125 PN10 (2 шт.) | 540.46
66259.873 | Комплект перехідників Victaulic-зварка DN 150 x DN 150 PN10 (2 шт.) | 170.96
66259.972 | Комплект перехідників Victaulic-зварка DN 200 x DN 200 PN10 (2 шт.) | 273.22
66259.371 | Комплект перехідників Victaulic-зварка DN 50 x DN 40 PN10 (2 шт.) | 120.42
66259.372 | Комплект перехідників Victaulic-зварка DN 50 x DN 50 PN10 (2 шт.) (66259.37) | 51.65
66259.572 | Комплект перехідників Victaulic-зварка DN 80 x DN 65 PN10 (2 шт.) | 180.35
66259.573 | Комплект перехідників Victaulic-зварка DN 80 x DN 80 PN10 (2 шт.) | 75.24
66259.695 | Комплект перехідників Victaulic-фланець DN 100 x DN 100 FL PN6 (2 шт.) | 221.82
66259.892 | Комплект перехідників Victaulic-фланець DN 150 x DN 125 FL PN6 (2 шт.) | 713.12
66259.893 | Комплект перехідників Victaulic-фланець DN 150 x DN 150 FL PN6 (2 шт.) | 383.09
66259.992 | Комплект перехідників Victaulic-фланець DN 200 x DN 200 FL PN6 (2 шт.) | 515.7
66259.391 | Комплект перехідників Victaulic-фланець DN 50 x DN 40 FL PN6 (2 шт.) | 168.86
66259.392 | Комплект перехідників Victaulic-фланець DN 50 x DN 50 FL PN6 (2 шт.) | 105.7
66259.592 | Комплект перехідників Victaulic-фланець DN 80 x DN 65 FL PN6 (2 шт.) | 239.58
66259.593 | Комплект перехідників Victaulic-фланець DN 80 x DN 80 FL PN6 (2 шт.) | 159.04
66258.671 | Комплект перехідників в ізоляції Victaulic-зварка DN 100 x DN 40 PN10 (2 шт.) | 268.51
66258.672 | Комплект перехідників в ізоляції Victaulic-зварка DN 100 x DN 50 PN10 (2 шт.) | 262.53
66258.673 | Комплект перехідників в ізоляції Victaulic-зварка DN 100 x DN 65 PN10 (2 шт.) | 310.92
66258.674 | Комплект перехідників в ізоляції Victaulic-зварка DN 100 x DN 80 PN10 (2 шт.) | 230.94
66258.871 | Комплект перехідників в ізоляції Victaulic-зварка DN 150 x DN 100 PN10 (2 шт.) | 454.94
66258.872 | Комплект перехідників в ізоляції Victaulic-зварка DN 150 x DN 125 PN10 (2 шт.) | 582.01
66258.873 | Комплект перехідників в ізоляції Victaulic-зварка DN 150 x DN 150 PN10 (2 шт.) | 211.32
66258.972 | Комплект перехідників в ізоляції Victaulic-зварка DN 200 x DN 200 PN10 (2 шт.) | 315.49
66258.691 | Комплект перехідників в ізоляції Victaulic-фланець DN 100 x DN 40 FL PN6 (2 шт.) | 316.27
66258.692 | Комплект перехідників в ізоляції Victaulic-фланець DN 100 x DN 50 FL PN6 (2 шт.) | 313.5
66258.693 | Комплект перехідників в ізоляції Victaulic-фланець DN 100 x DN 65 FL PN6 (2 шт.) | 370.09
66258.694 | Комплект перехідників в ізоляції Victaulic-фланець DN 100 x DN 80 FL PN6 (2 шт.) | 314.07
66258.891 | Комплект перехідників в ізоляції Victaulic-фланець DN 150 x DN 100 FL PN6 (2 шт.) | 575.07
66258.892 | Комплект перехідників в ізоляції Victaulic-фланець DN 150 x DN 125 FL PN6 (2 шт.) | 751.35
66258.893 | Комплект перехідників в ізоляції Victaulic-фланець DN 150 x DN 150 FL PN6 (2 шт.) | 424.64
66258.992 | Комплект перехідників в ізоляції Victaulic-фланець DN 200 x DN 200 FL PN6 (2 шт.) | 557.28
66305.50 | Комплект перехідників для V-UK/V-MK 1 1/2" НГ х DN 50 Victaulic (2 шт.) | 79.6
16335.71 | Консоль для монтажа окремо стоячої насосної групи FL-UK/FL-MK DN 40 Victaulic на стіні | 153.09
16335.72 | Консоль для монтажа окремо стоячої насосної групи FL-UK/FL-MK DN 50 Victaulic на стіні, в зборі | 153.33
16335.73 | Консоль для монтажа окремо стоячої насосної групи FL-UK/FL-MK DN 65 Victaulic на стіні | 174.4
M16335.61 | Консоль для настінного монтажа групп MeiFlow M UC/MC до DN 32 | 123.14
58071.06 | Контактний термометр з ексцентриком ∅ 63 синій | 6.39
58071.05 | Контактний термометр з ексцентриком ∅ 63 червоний | 6.39
MN80597.129 | Кульовий кран з "американкою", Ду=20 мм, ВР 3/4" х НГ 3/4" (комплект 2 шт) | 23.25
MN80597.130 | Кульовий кран з "американкою", Ду=25 мм, ВР 1" х НГ 1" (комплект 2 шт) | 62.77
43.550 D | Накидна гайка в комплекті з ущільнювачем 1 1/2" для фланця 1" | 5.14
42602.01 D | Накидна гайка в комплекті з ущільнювачем 2" для фланця 1 1/4" | 5.42
58071.505 | Осьовий термометр для насосних груп Покоління 7 синій | 4.85
58071.504 | Осьовий термометр для насосних груп Покоління 7 червоний | 4.85
69070.5 | Перепускний клапан для насосних груп Покоління 7 | 28.43
69072.2 | Перепускний клапан межосьова відстань = 200 мм, підключення 3/4" ВР | 42.84
M66259.28 | Перехідник до опалювального контуру BigFixLock P DN 40 PN10 (2 шт) | 126.22
M66259.38 | Перехідник до опалювального контуру BigFixLock P DN 50 PN10 (2 шт) | 272.1
M66259.245 | Стальний відвід 90° з накаткою під фітинг BigFixLock E DN 40 (2 шт) | 216.49
M66259.345 | Стальний відвід 90° з накаткою під фітинг BigFixLock E DN 50 (2 шт) | 365.21
M66259.445 | Стальний відвід 90° з накаткою під фітинг BigFixLock E DN 65 (2 шт) | 637.07
G29611.4 | Цанга 15мм х 1/2" ЗР | 3.56
61960.1 | Шаровий кран з латуні, з'єднання ВРхВР з червоною ручкою «бабочка» 1 1/4" | 18.53
61950.1 | Шаровий кран з латуні, з'єднання ВРхВР з червоною ручкою «бабочка» 1" | 20.53
61930.1 | Шаровий кран з латуні, з'єднання ВРхВР з червоною ручкою «бабочка» 1/2" | 10.06
61940.1 | Шаровий кран з латуні, з'єднання ВРхВР з червоною ручкою «бабочка» 3/4" | 11.52
61920.1 | Шаровий кран з латуні, з'єднання ВРхВР з червоною ручкою «бабочка» 3/8" | 9.66
61970.3 | Шаровий кран з латуні, з'єднання ВРхНР з червоною ручкою «бабочка» 1" | 25.48
61972.3 | Шаровий кран з латуні, з'єднання ВРхНР з червоною ручкою «бабочка» 1/2" | 9.18
61971.3 | Шаровий кран з латуні, з'єднання ВРхНР з червоною ручкою «бабочка» 3/4" | 13.89
Монтажні комплекти Circontrol (бюджетна обв'язка для паливних/котелень)
61825 | 1 1/4" монтажний комплект для циркуляції Тип B | 74.44
61128 | 1 1/4" монтажний комплект для циркуляції Тип R (зворотня лінія) | 39.4
61821.0 | 1" монтажний комплект для циркуляції Тип B | 45.94
61126 | 1" монтажний комплект для циркуляції Тип R (зворотня лінія) | 36.88
61122 | 61122.1, 1" монтажний комплект для циркуляції Тип С (подаюча лінія) | 46.92
61124 | 61124.1, 1 1/4" монтажний комплект для циркуляції Тип С (подаюча лінія) | 64.07
61127 | 61127.1, 1" монтажний комплект Тип С+R (комплект груп С і R) | 80.26
61129 | 61129.1, 1 1/4" монтажний комплект Тип С+R (комплект груп С і R) | 102.46
61130 | 61130.1 Монтажний комплект тип S 1" (a=359 mm) | 49.63
61132 | 61132.1 Монтажний комплект тип S 1 1/4" (a=370 mm) | 70.26
61827.9M | Монтажний комплект 1" Тип M з трьохходовим змішувачем і сервомотором 220 В | 231.22
61827.9STM | Монтажний комплект 1" Тип M з трьохходовим змішувачем і сервомотором STM (з вбудовани | 390.66
61827.9STMGF | Монтажний комплект 1" Тип M з трьохходовим змішувачем, сервомотором STM та насосом UPM3 HYBRID 25-70 | 578.72
61827.9MGF | Монтажний комплект 1"Тип M з трьохходовим змішувачем, сервомотором та насосом UPM3 HYBRID 25-70 180 | 364.44
61821.0GF | Монтажний комплект Тип B 1" з насосом UPM3 HYBRID 25-70 180 | 194.74
61130GF | Монтажний комплект Тип S 1" з насосом UPM3 HYBRID 25-70 180 (в комплекті з кабелем) | 199.02
61127GF | Монтажний комплект Тип С+R 1" з насосом UPM3 HYBRID 25-70 180 (в комплекті з кабелем) | 227.91
Насосні групи Meibes MeiFlow M/L до 2800 кВт
66834.65 | Meibes насосна група V-MK 1 1/4" з насосом Grundfos Magna 3 32-60, збільшений Kv | 1967.85
66814.65 | Meibes насосна група V-UK 1 1/4" з насосом Grundfos Magna 3 32-60, збільше | 1736.64
M45102.015 | Вставка під насос Ду 40 (1 1/2") для групп Meibes MeiFlow M/L | 89.21
M45102.016 | Вставка під насос Ду 50 ( 2") для групп Meibes MeiFlow M/L | 178.25
M45102.017 | Вставка під насос Ду 50 ( 2") для групп Meibes MeiFlow M/L | 71.47
M45102.018 | Вставка під насос Ду 65 ( 2 1/2") для групп Meibes MeiFlow M/L | 329.62
M45102.019 | Вставка під насос Ду 65 ( 2 1/2") для групп Meibes MeiFlow M/L | 364.2
66549 EWI | Комплект відсічної арматури Victaulic "колектор - насосна група FL-MK DN 65" (в ізоляції) | 944.76
66539 EWI | Комплект відсічної арматури Victaulic "колектор - насосна група FL-UK DN 65" (в ізоляції) | 627.76
66537 EWI | Комплект відсічної арматури Victaulic "колектор - насосна група FL-UK DN40" (в ізоляції) | 461.46
66538 EWI | Комплект відсічної арматури Victaulic "колектор - насосна група FL-UK DN50" (в ізоляції) | 552.36
66547 EWI | Комплект відсічної арматури Victaulic "колектор - насосна група FL-МK DN40" (в ізоляції) | 674.45
66548 EWI | Комплект відсічної арматури Victaulic "колектор - насосна група FL-МK DN50" (в ізоляції) | 804.83
66813.36 | Насосна група V-UK 1" з насосом Grundfos UPM3 Hybrid 25-70 (на заміну 66813.10) | 435.77
66547 EA | Насосна група FL-MK 1 1/2" Victaulic без насоса | 1287.7
66547.21 | Насосна група FL-MK 1 1/2" Victaulic з насосом Grundfos MAGNA 3 40-100 F | 2897.56
66547.16 WI | Насосна група FL-MK 1 1/2" Victaulic з насосом Wilo Stratos 40/1-8 | 3097.99
66549 EA | Насосна група FL-MK 2 1/2" Victaulic без насоса | 1993.33
66549.22 | Насосна група FL-MK 2 1/2" Victaulic з насосом Grundfos MAGNA 3 65-120 F | 4841.08
66549.12 WI | Насосна група FL-MK 2 1/2" Victaulic з насосом Wilo Stratos 65/1-12 | 6336.82
66548 EA | Насосна група FL-MK 2" Victaulic без насоса | 1583.76
66548.21 | Насосна група FL-MK 2" Victaulic з насосом Grundfos MAGNA 3 50-100 F | 3800.85
66548.13 WI | Насосна група FL-MK 2" Victaulic з насосом Wilo Stratos 50/1-10 | 3795.79
66548.12 WI | Насосна група FL-MK 2" Victaulic з насосом Wilo Stratos 50/1-8 | 3916.72
66537 EA | Насосна група FL-UK 1 1/2" Victaulic без насоса | 1068.68
66537.21 | Насосна група FL-UK 1 1/2" Victaulic з насосом Grundfos MAGNA 3 40-100 F | 2686.15
66537.16 WI | Насосна група FL-UK 1 1/2" Victaulic з насосом Wilo Stratos 40/1-8 | 2978.32
66539 EA | Насосна група FL-UK 2 1/2" Victaulic без насоса | 1931.92
66539.22 | Насосна група FL-UK 2 1/2" Victaulic з насосом Grundfos MAGNA 3 65-120 F | 4781.53
66539.12 WI | Насосна група FL-UK 2 1/2" Victaulic з насосом Wilo Stratos 65/1-12 | 6343.36
66538 EA | Насосна група FL-UK 2" Victaulic без насоса | 1432.26
66538.21 | Насосна група FL-UK 2" Victaulic з насосом Grundfos MAGNA 3 50-100 F | 3655.01
66538.12 WI | Насосна група FL-UK 2" Victaulic з насосом Wilo Stratos 50/1-8 | 3951.06
66834.05 EA | Насосна група V-MK 1 1/4" (Kvs=11,9) без насосу (нова ізоляція, збільшений Kv) | 549.25
66834.31 WI | Насосна група V-MK 1 1/4" Wilo Stratos PARA 30/1-7 (нова ізоляція) | 639.25
66834.35 WI | Насосна група V-MK 1 1/4" Wilo Stratos PARA 30/1-7/180 (Kvs 11,9) | 1015.57
66834 EA | Насосна група V-MK 1 1/4" без насосу (нова ізоляція) | 291.03
66834.80GF | Насосна група V-MK 1 1/4" з насосом Grundfos ALPHA2 32-80 (Kvs 6,1) | 715.93
66834.85GF | Насосна група V-MK 1 1/4" з насосом Grundfos ALPHA2 32-80 (збільшений Kvs 11,9) | 974.13
66834.30 | Насосна група V-MK 1 1/4" з насосом Grundfos Alpha 2 32-60 (нова ізоляція) | 596.78
66834.64 | Насосна група V-MK 1 1/4" з насосом Grundfos MAGNA 32-60 (нова ізоляція) | 1909.37
66834.55 | Насосна група V-MK 1 1/4" з насосом Grundfos UPM3 Hybrid 32-70 (Kvs 11,9) | 737.67
66834.36 | Насосна група V-MK 1 1/4" з насосом Grundfos UPM3 Hybrid 32-70 (на заміну 66834.10) | 508.73
66834.10 WI | Насосна група V-MK 1 1/4" з насосом Wilo Yonos PICO 30/1-6 (нова ізоляція) | 571.51
66833 EA | Насосна група V-MK 1" без насосу (нова ізоляція) | 271.71
66833.30 | Насосна група V-MK 1" з насосом Grundfos Alpha 2 25-60 (нова ізоляція) | 571.68
66833.64 | Насосна група V-MK 1" з насосом Grundfos MAGNA 25-60 (нова ізоляція) | 2038.73
66833.36 | Насосна група V-MK 1" з насосом Grundfos UPM3 Hybrid 25-70 (на заміну 66833.10) | 498.68
66833.31 WI | Насосна група V-MK 1" з насосом Wilo Stratos PARA 25/1-7 (нова ізоляція) | 627.43
66833.10 WI | Насосна група V-MK 1" з насосом Wilo Yonos PICO 25/1-6 (нова ізоляція) | 553.75
66814.05 EA | Насосна група V-UK 1 1/4" (Kvs=14,1) без насосу (нова ізоляція, збільшений Kv) | 361.1
66814.55 | Насосна група V-UK 1 1/4" (Kvs=14,1) з насосом Grundfos UPM3 Hybrid 32-70 (збільшений Kv) | 1027.6
66814 EA | Насосна група V-UK 1 1/4" (Kvs=7,2) без насосу (нова ізоляція) | 205.38
66814.31 WI | Насосна група V-UK 1 1/4" Wilo Stratos PARA 30/1-7 (нова ізоляція) | 572.43
66814.35 WI | Насосна група V-UK 1 1/4" Wilo Stratos PARA 30/1-7/180 (Kvs 14,1) | 809.85
66814.80GF | Насосна група V-UK 1 1/4" з насосом Grundfos ALPHA2 32-80 (Kvs 7,1) | 640.97
66814.85GF | Насосна група V-UK 1 1/4" з насосом Grundfos ALPHA2 32-80 (збільшений Kvs 11,7) | 792.23
66814.30 | Насосна група V-UK 1 1/4" з насосом Grundfos Alpha 2 32-60 (нова ізоляція) | 533.25
66814.64 | Насосна група V-UK 1 1/4" з насосом Grundfos MAGNA 32-60 (нова ізоляція) | 1861.74
66814.10 WI | Насосна група V-UK 1 1/4" з насосом Wilo Yonos PICO 30/1-6 (нова ізоляція) | 505.18
66814.36 | Насосна група V-UK 1 1/4" насосом Grundfos UPM3 Hybrid 32-70 (на заміну 66814.10) | 459.63
66813 EA | Насосна група V-UK 1" без насосу (нова ізоляція) | 192.76
66813.30 | Насосна група V-UK 1" з насосом Grundfos Alpha 2 25-60 (нова ізоляція) | 498.43
66813.64 | Насосна група V-UK 1" з насосом Grundfos MAGNA 25-60 (нова ізоляція) | 1973.42
66813.31 WI | Насосна група V-UK 1" з насосом Wilo Stratos PARA 25/1-7 (нова ізоляція) | 558.81
66813.10 WI | Насосна група V-UK 1" з насосом Wilo Yonos PICO 25/1-6 (нова ізоляція) | 479.56
66538.13 WI | Насосная группа FL-UK 2" Victaulic с насосом Wilo Stratos 50/1-10 | 3738.61
Насосні групи Meibes MeiFlow S до 85 кВт
Насосні групи Meibes до 85 кВт серія Design Покоління 8
45391.1 | Meibes модуль для розділення котлового контура теплообмінник до 75 кВт (н/ж), в ізоляції, в комлекті | 1476.12
66362.22 | Meibes монтажний комплект №1 (350 мм і 350 мм) для підключення модуля для розділення котлового конту | 57.37
66362.23 | Meibes монтажний комплект №2 (500 мм і 900 мм) для підключення модуля для розділення котлового конту | 93.19
101.20.032.00 | Meibes насосна група D-MK 1 1/4" без насосу | 277.25
101.20.032.00 L | Meibes насосна група D-MK 1 1/4" без насосу, подача зліва | 277.25
101.20.032.01GF | Meibes насосна група D-MK 1 1/4" з нас. Grundfos UPS 32-60 | 381.41
101.20.032.01GF L | Meibes насосна група D-MK 1 1/4" з нас. Grundfos UPS 32-60, подача зліва | 381.41
101.20.032.01WIP | Meibes насосна група D-MK 1 1/4" з нас. Wilo Yonos PICO 30/1-6 | 538.59
101.20.032.01WIP L | Meibes насосна група D-MK 1 1/4" з нас. Wilo Yonos PICO 30/1-6, подача зліва | 528.24
101.20.032.03GFP | Meibes насосна група D-MK 1 1/4" з насосом Grundfos Alfa2.1 32-60 | 564.39
101.20.032.03GFP L | Meibes насосна група D-MK 1 1/4" з насосом Grundfos Alfa2.1 32-60, подача зліва | 564.39
101.20.032.04GF | Meibes насосна група D-MK 1 1/4" з насосом Grundfos UPM3 Hybrid 32-70 | 445.13
101.20.032.04GF L | Meibes насосна група D-MK 1 1/4" з насосом Grundfos UPM3 Hybrid 32-70, подача зліва | 445.13
101.20.032.03WIP | Meibes насосна група D-MK 1 1/4" з насосом Wilo Stratos PICO 30/6 | 613.57
101.20.032.03WIP L | Meibes насосна група D-MK 1 1/4" з насосом Wilo Stratos PICO 30/6, подача зліва | 603.3
101.20.025.00 | Meibes насосна група D-MK 1" без насосу | 242.34
101.20.025.00 L | Meibes насосна група D-MK 1" без насосу, подача зліва | 242.34
101.20.025.01GF | Meibes насосна група D-MK 1" з нас. Grundfos UPS 25-60 | 321.12
101.20.025.01GF L | Meibes насосна група D-MK 1" з нас. Grundfos UPS 25-60, подача зліва | 321.12
101.20.025.01WIP | Meibes насосна група D-MK 1" з нас. Wilo Yonos PICO 25/1-6 | 479.96
101.20.025.01WIP L | Meibes насосна група D-MK 1" з нас. Wilo Yonos PICO 25/1-6, подача зліва | 469.06
101.20.025.03GFP | Meibes насосна група D-MK 1" з насосом Grundfos Alfa2.1 25-60 | 513.88
101.20.025.03GFP L | Meibes насосна група D-MK 1" з насосом Grundfos Alfa2.1 25-60, подача зліва | 510.38
101.20.025.04GF | Meibes насосна група D-MK 1" з насосом Grundfos UPM3 Hybrid 25-70 | 422.58
101.20.025.04GF L | Meibes насосна група D-MK 1" з насосом Grundfos UPM3 Hybrid 25-70, подача зліва | 422.58
103.20.025.00 | Meibes насосна група D-MTRE 1" без насосу (постійна температура зворотки, електропривід 20-80 гр.С) | 509.57
103.20.025.01WIP | Meibes насосна група D-MTRE 1" з нас. Wilo Yonos PICO 25/1-6 (постійна температура зворотки, електро | 790.35
103.20.025.03GFP | Meibes насосна група D-MTRE 1" з насосом Grundfos Alfa2.1 25-60 (постійна температура зворотки, елек | 808.26
103.20.025.04GF | Meibes насосна група D-MTRE 1" з насосом Grundfos UPM3 Hybrid 25-70 (постійна температура зворотки, | 732.4
103.20.025.03WIP | Meibes насосна група D-MTRE 1" з насосом Wilo Stratos PICO 25/6 (постійна температура зворотки, елек | 841.84
102.20.025.00 | Meibes насосна група D-MTVE 1" без насосу (постійна температура подачі, електропривід 20-80 гр.С) | 550.72
102.20.025.01GF | Meibes насосна група D-MTVE 1" з нас. Grundfos UPS 25-60 (постійна температура подачі, електропривід | 649.89
102.20.025.01WIP | Meibes насосна група D-MTVE 1" з нас. Wilo Yonos PICO 25/1-6 (постійна температура подачі, електропр | 898.38
102.20.025.03GFP | Meibes насосна група D-MTVE 1" з насосом Grundfos Alfa2.1 25-60 (постійна температура подачі, електр | 905.74
102.20.025.04GF | Meibes насосна група D-MTVE 1" з насосом Grundfos UPM3 Hybrid 25-70 (постійна температура подачі, ел | 761.6
102.20.025.03WIP | Meibes насосна група D-MTVE 1" з насосом Wilo Stratos PICO 25/6 (постійна температура подачі, електр | 990.07
101.10.032.00 | Meibes насосна група D-UK 1 1/4" без насосу | 213.09
101.10.032.01GF | Meibes насосна група D-UK 1 1/4" з нас. Grundfos UPS 32-60 | 325.78
101.10.032.01WIP | Meibes насосна група D-UK 1 1/4" з нас. Wilo Yonos PICO 30/1-6 | 499.03
101.10.032.03GFP | Meibes насосна група D-UK 1 1/4" з насосом Grundfos Alfa2.1 32-60 | 524.87
101.10.032.04GF | Meibes насосна група D-UK 1 1/4" з насосом Grundfos UPM3 Hybrid 32-70 | 399.07
101.10.032.03WIP | Meibes насосна група D-UK 1 1/4" з насосом Wilo Stratos PICO 30/6 | 574.11
101.10.025.00 | Meibes насосна група D-UK 1" без насосу | 179.65
101.10.025.01GF | Meibes насосна група D-UK 1" з нас. Grundfos UPS 25-60 | 274.74
101.10.025.01WIP | Meibes насосна група D-UK 1" з нас. Wilo Yonos PICO 25/1-6 | 448.21
101.10.025.03GFP | Meibes насосна група D-UK 1" з насосом Grundfos Alfa2.1 25-60 | 460.81
101.10.025.04GF | Meibes насосна група D-UK 1" з насосом Grundfos UPM3 Hybrid 25-70 | 388.46
101.10.025.03WIP | Meibes насосна група D-UK 1" з насосом Wilo Stratos PICO 25/6 | 535.69
104.20.025.20GFP | Meibes насосна група D-UK-HE 1" з роздільним т/о 20 пластин, з насосом Grundfos Alpha2 ES 25-60 н/ж | 952.28
104.10.025.20GFP | Meibes насосна група D-UK-HE 1" з роздільним т/о 20 пластин, з насосом Grundfos UPS 25-60 н/ж | 792.21
104.20.025.30GFP | Meibes насосна група D-UK-HE 1" з роздільним т/о 30 пластин, з насосом Grundfos Alpha2 ES 25-60 н/ж | 977.43
104.10.025.30GFP | Meibes насосна група D-UK-HE 1" з роздільним т/о 30 пластин, з насосом Grundfos UPS 25-60 н/ж | 814.9
104.20.025.36GFP | Meibes насосна група D-UK-HE 1" з роздільним т/о 36 пластин, з насосом Grundfos Alpha2 ES 25-60 н/ж | 983.95
104.10.025.36GFP | Meibes насосна група D-UK-HE 1" з роздільним т/о 36 пластин, з насосом Grundfos UPS 25-60 н/ж | 818.33
M45542.5EA | Meibes насосна група для захисту зворотної лінії, 1 1/4" без насосу, в комплекті з сервомотором | 648.46
M45542.53WI | Meibes насосна група для захисту зворотної лінії, 1 1/4" з нас. Wilo Yonos Para RS 32/7, в комплекті | 953.83
M45542.56 | Meibes насосна група для захисту зворотної лінії, 1 1/4" з насосом Grundfos UPM3 Hybrid 32-70, в ком | 937.82
M45541.5EA | Meibes насосна група для захисту зворотної лінії, 1" без насосу, в комплекті з сервомотором | 484.28
M45541.53WI | Meibes насосна група для захисту зворотної лінії, 1" з нас. Wilo Yonos Para RS 32/7, в комплекті | 704.46
M45541.56 | Meibes насосна група для захисту зворотної лінії, 1" за наосом Grundfos , в комплекті з сервомотором | 790.02
Насосні групи Meibes до 85 кВт серія MeiFlow TOP S Покоління 9
Насосні групи Meibes MeiFlow Top S постійна температура подачі/зворотки MC-CV/MC-W/RLB
M45990EA | Насосна група Meibes для теплопостачання MeiFlow Top S MC-CV DN25, змішувальна без насосу, постійна | 569.86
M45990.30 | Насосна група Meibes для теплопостачання MeiFlow Top S MC-CV DN25, змішувальна з насосом Alpha 2.1 2 | 906.38
M45990.36 | Насосна група Meibes для теплопостачання MeiFlow Top S MC-CV DN25, змішувальна з насосом Grundfoss U | 836.15
M45990.32WI | Насосна група Meibes для теплопостачання MeiFlow Top S MC-CV DN25, змішувальна з насосом Wilo Strato | 986.46
M45990.10WI | Насосна група Meibes для теплопостачання MeiFlow Top S MC-CV DN25, змішувальна з насосом Wilo Yonos | 883.58
M45991EA | Насосна група Meibes для теплопостачання MeiFlow Top S MC-W DN25, змішувальна без насосу, з вбудован | 840.11
M45991.30 | Насосна група Meibes для теплопостачання MeiFlow Top S MC-W DN25, змішувальна з насосом Alpha 2.1 25 | 1212.89
M45991.36 | Насосна група Meibes для теплопостачання MeiFlow Top S MC-W DN25, змішувальна з насосом Grundfoss UP | 1142.69
M45991.32WI | Насосна група Meibes для теплопостачання MeiFlow Top S MC-W DN25, змішувальна з насосом Wilo Stratos | 1293.03
M45991.10WI | Насосна група Meibes для теплопостачання MeiFlow Top S MC-W DN25, змішувальна з насосом Wilo Yonos P | 1190.09
M45941EA | Насосна група Meibes для теплопостачання MeiFlow Top S RLB DN25, змішувальна без насосу, постійна те | 536.72
M45941.30 | Насосна група Meibes для теплопостачання MeiFlow Top S RLB DN25, змішувальна з насосом Alpha 2.1 25- | 890.41
M45941.36 | Насосна група Meibes для теплопостачання MeiFlow Top S RLB DN25, змішувальна з насосом Grundfoss UPM | 820.19
M45941.32WI | Насосна група Meibes для теплопостачання MeiFlow Top S RLB DN25, змішувальна з насосом Wilo Stratos | 970.52
M45941.10WI | Насосна група Meibes для теплопостачання MeiFlow Top S RLB DN25, змішувальна з насосом Wilo Yonos PI | 867.64
Насосні групи Meibes MeiFlow Top S прямі/змішувальні UC-CS/MC-CS з вбудованим сепаратором шламу
M66931CEA | Насосна група Meibes для теплопостачання MeiFlow Top S MC-CS DN25, змішувальна без насосу з вбудован | 470.36
M66931.30C | Насосна група Meibes для теплопостачання MeiFlow Top S MC-CS DN25, змішувальна з насосом Alpha 2.1 2 | 882.65
M66931.36C | Насосна група Meibes для теплопостачання MeiFlow Top S MC-CS DN25, змішувальна з насосом Grundfoss U | 756.17
M66931.32CWI | Насосна група Meibes для теплопостачання MeiFlow Top S MC-CS DN25, змішувальна з насосом Wilo Strato | 968.22
M66931.10CWI | Насосна група Meibes для теплопостачання MeiFlow Top S MC-CS DN25, змішувальна з насосом Wilo Yonos | 858.33
M66932CEA | Насосна група Meibes для теплопостачання MeiFlow Top S MC-CS DN32, змішувальна без насосу з вбудован | 507
M66932.30C | Насосна група Meibes для теплопостачання MeiFlow Top S MC-CS DN32, змішувальна з насосом Alpha 2.1 3 | 1025.58
M66932.36C | Насосна група Meibes для теплопостачання MeiFlow Top S MC-CS DN32, змішувальна з насосом Grundfoss U | 819.71
M66932.32CWI | Насосна група Meibes для теплопостачання MeiFlow Top S MC-CS DN32, змішувальна з насосом Wilo Strato | 999.8
M66932.10CWI | Насосна група Meibes для теплопостачання MeiFlow Top S MC-CS DN32, змішувальна з насосом Wilo Yonos | 916.31
M66911CEA | Насосна група Meibes для теплопостачання MeiFlow Top S UC-CS DN25, пряма без насосу з вбудованим сеп | 364.91
M66911.30C | Насосна група Meibes для теплопостачання MeiFlow Top S UC-CS DN25, пряма з насосом Alpha 2.1 25-60 з | 756.38
M66911.36C | Насосна група Meibes для теплопостачання MeiFlow Top S UC-CS DN25, пряма з насосом Grundfoss UPM3 Hy | 634.99
M66911.32CWI | Насосна група Meibes для теплопостачання MeiFlow Top S UC-CS DN25, пряма з насосом Wilo Stratos PICO | 841.96
M66911.10CWI | Насосна група Meibes для теплопостачання MeiFlow Top S UC-CS DN25, пряма з насосом Wilo Yonos PICO P | 732.03
M66912CEA | Насосна група Meibes для теплопостачання MeiFlow Top S UC-CS DN32, пряма без насосу з вбудованим сеп | 401.14
M66912.30C | Насосна група Meibes для теплопостачання MeiFlow Top S UC-CS DN32, пряма з насосом Alpha 2.1 32-60 з | 797.27
M66912.36C | Насосна група Meibes для теплопостачання MeiFlow Top S UC-CS DN32, пряма з насосом Grundfoss UPM3 Hy | 693.01
M66912.32CWI | Насосна група Meibes для теплопостачання MeiFlow Top S UC-CS DN32, пряма з насосом Wilo Stratos PICO | 876.26
M66912.10CWI | Насосна група Meibes для теплопостачання MeiFlow Top S UC-CS DN32, пряма з насосом Wilo Yonos PICO P | 792.75
Насосні групи Meibes MeiFlow Top S прямі/змішувальні UC-M/MC-M з місцем під тепловий лічильник
M66931ZEA | Насосна група Meibes для теплопостачання MeiFlow Top S MC DN25, змішувальна без насосу, з місцем під | 352.61
M66931.30Z | Насосна група Meibes для теплопостачання MeiFlow Top S MC DN25, змішувальна з насосом Alpha 2.1 25-6 | 702.95
M66931.36Z | Насосна група Meibes для теплопостачання MeiFlow Top S MC DN25, змішувальна з насосом Grundfoss UPM3 | 632.72
M66931.32ZWI | Насосна група Meibes для теплопостачання MeiFlow Top S MC DN25, змішувальна з насосом Wilo Stratos P | 783.06
M66931.10ZWI | Насосна група Meibes для теплопостачання MeiFlow Top S MC DN25, змішувальна з насосом Wilo Yonos PIC | 680.15
M66911ZEA | Насосна група Meibes для теплопостачання MeiFlow Top S UC-M DN25, пряма без насосу, з місцем під теп | 253.69
M66911.30Z | Насосна група Meibes для теплопостачання MeiFlow Top S UC-M DN25, пряма з насосом Alpha 2.1 25-60, з | 593.81
M66911.36Z | Насосна група Meibes для теплопостачання MeiFlow Top S UC-M DN25, пряма з насосом Grundfoss UPM3 Hyb | 520.61
M66911.32ZWI | Насосна група Meibes для теплопостачання MeiFlow Top S UC-M DN25, пряма з насосом Wilo Stratos PICO | 673.91
M66911.10ZWI | Насосна група Meibes для теплопостачання MeiFlow Top S UC-M DN25, пряма з насосом Wilo Yonos PICO Pl | 570.98
Насосні групи Meibes MeiFlow Top S прямі/змішувальні UC/MC стандартні
M66931EA | Насосна група Meibes MeiFlow Top S MC DN25, змішувальна без насосу, Покоління 9 | 266.97
M66931.30 | Насосна група Meibes MeiFlow Top S MC DN25, змішувальна з насосом Alpha 2.1 25-60 , Покоління 9 | 602.73
M66931.36 | Насосна група Meibes MeiFlow Top S MC DN25, змішувальна з насосом Grundfos UPM3 Hybrid 25-70 | 482.92
M66931.32WI | Насосна група Meibes MeiFlow Top S MC DN25, змішувальна з насосом Wilo Stratos PICO Plus 25/1-6 | 682.79
M66931.10WI | Насосна група Meibes MeiFlow Top S MC DN25, змішувальна з насосом Wilo Yonos PICO Plus 25/1-6 | 579.91
M66932EA | Насосна група Meibes MeiFlow Top S MC DN32, змішувальна без насосу, Покоління 9 | 296
M66932.30 | Насосна група Meibes MeiFlow Top S MC DN32, змішувальна з насосом Alpha 2.1 32-60 | 640.07
M66932.36 | Насосна група Meibes MeiFlow Top S MC DN32, змішувальна з насосом Grundfoss UPM3 Hybrid 32-70 | 524.9
M66932.32WI | Насосна група Meibes MeiFlow Top S MC DN32, змішувальна з насосом Wilo Stratos PICO Plus 32/1-6 | 714.02
M66932.10WI | Насосна група Meibes MeiFlow Top S MC DN32, змішувальна з насосом Wilo Yonos PICO Plus 32/1-6 | 635.85
M66911EA | Насосна група Meibes MeiFlow Top S UC DN25, пряма без насосу, Покоління 9 | 194.25
M66911.30 | Насосна група Meibes MeiFlow Top S UC DN25, пряма з насосом Alpha 2.1 25-60 | 523.53
M66911.36 | Насосна група Meibes MeiFlow Top S UC DN25, пряма з насосом Grundfos UPM3 Hybrid 25-70, Покоління 9 | 426.58
M66911.32WI | Насосна група Meibes MeiFlow Top S UC DN25, пряма з насосом Wilo Stratos PICO Plus 25/1-6 | 603.64
M66911.10WI | Насосна група Meibes MeiFlow Top S UC DN25, пряма з насосом Wilo Yonos PICO Plus 25/1-6 | 500.71
M66912EA | Насосна група Meibes MeiFlow Top S UC DN32, пряма без насосу, Покоління 9 | 219.42
M66912.30 | Насосна група Meibes MeiFlow Top S UC DN32, пряма з насосом Alpha 2.1 32-60 | 558.12
M66912.36 | Насосна група Meibes MeiFlow Top S UC DN32, пряма з насосом Grundfoss UPM3 Hybrid 32-70 | 443.22
M66912.32WI | Насосна група Meibes MeiFlow Top S UC DN32, пряма з насосом Wilo Stratos PICO Plus 30/1-6 | 632.1
M66912.10WI | Насосна група Meibes MeiFlow Top S UC DN32, пряма з насосом Wilo Yonos PICO Plus 30/1-6 | 553.93
Насосні групи Meibes MeiFlow Top S спеціальні (розділний теплообмінник/подовжені/для холоду) UC-SD/U
M66935EA | Насосна група Meibes для теплопостачання MeiFlow Top S MC-L DN25, змішувальна подовжена без насосу, | 289.15
M66935.30 | Насосна група Meibes для теплопостачання MeiFlow Top S MC-L DN25, змішувальна подовжена з насосом Al | 605.24
M66935.36 | Насосна група Meibes для теплопостачання MeiFlow Top S MC-L DN25, змішувальна подовжена з насосом Gr | 532.04
M66935.10WI | Насосна група Meibes для теплопостачання MeiFlow Top S MC-L DN25, змішувальна подовжена з насосом Wi | 582.47
M66935.32WI | Насосна група Meibes для теплопостачання MeiFlow Top S MC-L DN25, змішувальна подовжена з насосом Wi | 685.38
M66915EA | Насосна група Meibes для теплопостачання MeiFlow Top S UC-L DN25, пряма подовжена без насосу, Поколі | 215.62
M66915.30 | Насосна група Meibes для теплопостачання MeiFlow Top S UC-L DN25, пряма подовжена з насосом Alpha 2. | 558.12
M66915.36 | Насосна група Meibes для теплопостачання MeiFlow Top S UC-L DN25, пряма подовжена з насосом Grundfos | 484.95
M66915.32WI | Насосна група Meibes для теплопостачання MeiFlow Top S UC-L DN25, пряма подовжена з насосом Wilo Str | 638.26
M66915.10WI | Насосна група Meibes для теплопостачання MeiFlow Top S UC-L DN25, пряма подовжена з насосом Wilo Yon | 535.35
M45911.222 | Насосна група Meibes для теплопостачання MeiFlow Top S UC-SD DN25, з роздільним т/о на 20 пластин з | 1029.54
M45911.22EA | Насосна група Meibes для теплопостачання MeiFlow Top S UC-SD DN25, з роздільним т/о на 20 пластин з | 647.07
M45911.302 | Насосна група Meibes для теплопостачання MeiFlow Top S UC-SD DN25, з роздільним т/о на 30 пластин з | 1067.37
M45911.30EA | Насосна група Meibes для теплопостачання MeiFlow Top S UC-SD DN25, з роздільним т/о на 30 пластин з | 688.34
M66931KEA | Насосна група Meibes для холодопостачання MeiFlow Top S MC-X, DN25, змішувальна без насосу, Поколінн | 345.65
M66931.36K | Насосна група Meibes для холодопостачання MeiFlow Top S MC-X, DN25, змішувальна з насосом спеціальни | 622.77
M66911KEA | Насосна група Meibes для холодопостачання MeiFlow Top S UC-X, DN25, пряма без насосу, Покоління 9 | 273.92
M66911.36K | Насосна група Meibes для холодопостачання MeiFlow Top S UC-X, DN25, пряма з насосом спеціальним Grun | 536
Спеціальні насосні групи для конденсаційних котлів RendeMIX
1010 | Насосна група RendeMIX 250 2x4 LH 5 без насосів з містом під насос на змішувальному контурі (ліва) | 1602.43
1160 | Насосна група RendeMIX 250 2x4 LH-a з Grundfos UPM3 Hybrid 25-70 (130 мм) спеціальна для роботи з ко | 1608.63
1014 | Насосна група RendeMIX 250 2x4 LT 5 без насосів з містом під насос на змішувальному контурі для подв | 1346.06
1017 | Насосна група RendeMIX 250 2x4 RH-35, без насосу, спеціальна для роботи з конденсаційними котлами | 1274.46
1016 | Насосна група RendeMIX DN25 2x4 LH 35 (без насосу) спеціальна для роботи з конденсаційними котлами ( | 1346.06
1582 | Насосна група RendeMIX DN25 2x4+3mix L 35 (без насосу) спеціальна для роботи з конденсаційними котла | 1656.36
1563 | Насосна група RendeMIX DN25 3x4+3mix R 35 до 70 кВт (без насосу) спеціальна для максимальної вигрузк | 1656.36
1040 | Насосна група RendeMIX DUVbox DN25 2x3 L до 65 кВт (без насосу) спеціальна для загрузки буферної ємн | 1067.86
1140 | Насосна група RendeMIX DUVbox DN25s 2x3 L до 105 кВт (без насосу) спеціальна для загрузки буферної є | 1149.18
1315 | Насосна група RendeMIX rMIX DN25 2x3 RR 5 до 72 кВт (без насосу) спеціальна для захисту від низькоте | 1067.86
1415 | Насосна група RendeMIX rMIX DN25s 2x3 RR 5 до 151 кВт (без насосу) спеціальна для захисту від низько | 1149.18
1520 | Насосна група RendeMIX rSYS DN25 3x2 RR 5 до 58 кВт (без насосу) спеціальна для максимальної вигрузк | 1121.36
1527 | Насосна група RendeMIX rSYS DN25 3x4 R 35 до 76 кВт (без насосу) дла вигруз.буф. ємн. | 1470.18
Насосно-змішувальні модулі Thermix, Kombimix до 40 кВт
27410.6 | Група безпеки по температурі для Thermix | 115.84
66356.85 | Комплект арматури 1" з Grundfos UPM3 Hybrid 15-70 для підключення бойлера до насосної групи KOMBIMIX | 501.2
66356.84 | Комплект арматури 1", без насосу, для підключення бойлера до насосної групи KOMBIMIX | 180.83
66356.86 | Комплект арматури 1", з Wilo Yonos PARA RS 15/6, для підключення бойлера до насосної групи KOMBIMIX | 452.79
27410.1 | Комплект для балансування Thermix в системі 2–8 л/хв, 3/4" BP/ЗP | 150.35
26102EAGF | Насосна група KOMBIMIX 1 змішувальний і 1 прямий контури DN20, в комплекті з насосами Grundfos UPM3 | 914.91
26101EAGF | Насосна група KOMBIMIX 2 змішувальних контури DN20, в комплекті з насосами Grundfos UPM3 Hybrid 15-7 | 1061.08
26103EAGF | Насосна група KOMBIMIX 2 прямих контури DN20, в комплекті з насосами Grundfos UPM3 Hybrid 15-70 (130 | 762.85
26102EA | Насосна група KOMBIMIX без насосів 1 змішувальний і 1 прямий контури, з сервомотором, | 614.72
26101EA | Насосна група KOMBIMIX без насосів 2 змішувальних контури, з сервомоторами, DN20 | 772.45
26103EA | Насосна група KOMBIMIX без насосів 2 прямих контури DN20 | 450.61
26102.3 | Насосна група KOMBIMIX з Grundfos UPM3 Hybrid 15-70, 1 змішувальний і 1 прямий контури, з сервомотор | 914.91
26101.3 | Насосна група KOMBIMIX з Grundfos UPM3 Hybrid 15-70, 2 змішувальних контури, з сервомоторами, DN20 | 1061.08
26103.3 | Насосна група KOMBIMIX з Grundfos UPM3 Hybrid 15-70, 2 прямих контури DN20 | 762.85
26102.2 | Насосна група KOMBIMIX з Wilo Yonos PARA RS 15/6, 1 змішувальний і 1 прямий контури, з сервомотором, | 1178
26101.2 | Насосна група KOMBIMIX з Wilo Yonos PARA RS 15/6, 2 змішувальних контури, з сервомоторами, DN20 | 1342.04
26103.2 | Насосна група KOMBIMIX з Wilo Yonos PARA RS 15/6, 2 прямих контури DN20 | 971.66
27400.3 | Насосна група Thermix EL з насосом Grundfos Alpha2 15-60 (електропривід) | 690.74
27409.3 | Насосна група Thermix TH з насосом Grundfos Alpha2 15-60 (термопривід) | 690.3
Регулятори та сервомотори MeiTronic для кліматичних/сонячних систем, комплектуючі до них
Автоматика для зонального керування
M130550 | Базовый модуль на 10 зон Standart Plus (~230В) | 93.53
M130545 | Базовый модуль на 6 зон Standart Plus (~230В) | 84.52
M117948 | Дистанційний датчик вимірювання температури підлоги для Alpha2: BUS | 35.21
M130224 | Кімнатний аналоговий термостат Alpha direct , 230 V | 24.67
M130228 | Кімнатний термостат Alpha direct , 230 V | 43.59
M130232 | Термостат (5-300С) Control Alpha Direct (~230В) | 108.17
Регулятори/електроприводи/термоприводи
M66341.37 | STM10/230 електричний сервомотор MFR3 з інтегрованим термостатом 230 В, 6Nm, на заміну 66341.33 | 292.05
45111.52 | Датчик температури PT 1000 (D=6mm, L=45mm, кабель=2,5 м, Tmax=180 C) | 18.77
M10143.101 | Датчик температури зовнішнього повітря Pt1000 (Flamco-Meibes) | 30.56
M10143.102 | Датчик температури накладний Pt1000 (Flamco-Meibes) | 30.56
45111.56 | Дифференціально-температурний сонячний регулятор BASIC PRO | 270.2
45111.76 | Дифференціально-температурний сонячний регулятор ENERGY PRO | 391.29
45111.96 | Дифференціально-температурний сонячний регулятор MAXIMAL PRO | 756.17
66341.7 | Електричний сервомотор 24 В, cигнал 0_10 В | 204.3
66341.6 | Електричний сервопривід для FL-MK DN 40/50 – до DN 40/DN 50, 15 Н·М | 146.88
66345.7 | Електричний сервопривід для FL-MK DN 65 230 В/50 Гц, 20 Нм | 228.36
66341 | Електричний трьохпозиційний сервомотор 220 В | 109.55
MN80597.0113 | Електропривід 3-позиційний Nexus з управляючим сигналом 0-10 В, живлення 24В, для DN40-50 (Ballorex) | 302.01
MN80597.0115 | Електропривід 3-позиційний Nexus, 230В, для DN40-50 (Ballorex) | 243.95
MN80597.0114 | Електропривід 3-позиційний Nexus, 24В, для DN40-50 (Ballorex) | 222.11
MN80597.0027 | Електропривід Nexus з управляючим сигналом 0-10 В, живлення 24В, для DN15-32 (Ballorex) | 159.39
MN80597.0029 | Електропривід Nexus М 30х1,5 230 В, для DN15-32 (Ballorex) | 126.76
MN80597.0028 | Електропривід Nexus М 30х1,5, 24 В, для DN15-32 (Ballorex) | 88.31
M66341.113 | Кімнатна цифрова панель для дистанційн. керув для погод. рег. MeiTronic W10B/W10/W20 (Flamco-Meibes) | 257.02
M10143.103 | Комунікаційний модуль Wi-Fi для для погодозалежних регуляторів MeiTronic W10B/W10/W20 (Flamco-Meibes | 296.39
M10143.11 | Погодозалежний регулятор MeiTronic W10 для кліматичних та сонячних систем (Flamco-Meibes) | 454.75
M10143.10 | Погодозалежний регулятор MeiTronic W10B для кліматичних систем (Flamco-Meibes) | 334.91
M10143.12 | Погодозалежний регулятор MeiTronic W20 для кліматичних та сонячних систем (Flamco-Meibes) | 583.15
1544023023 | Реле 220В / 220В 25А (1 нормально відкритий + 1 нормально закритий контакт) | 28.84
1544023434 | Реле 220В / 220В 25А (2 нормально відкритих контакти) | 34.03
M66341.12 | Сервомотор з погодозалежним контроллером Meibes MeiFlow MWR3 | 496.75
MN80597.0021 | Термопривід Nexus М 30х1,5 230 В, для DN15-25 (Ballorex, нормально закритий) | 26.54
MN80597.0022 | Термопривід Nexus М 30х1,5 з індикацією положення 24 В, для DN15-25 (Ballorex) | 26.54
MN80597.0023 | Термопривід аналоговий Nexus з управляючим сигналом 0-10 В, живлення 24В, для DN15-25 (Ballorex) | 81.95
126182300000 | Часове мікропроцесорне реле (на заміну 5M1C23- Micro2000-1 (1-канальне)) | 124.92
Сонячні колектори універсальні (Drain Back самозливні та для систем під тиском), комплектуючі до них
1910001 | 1910101 Набір інструменту для монтажу рамної конструкції для колектора FKF Al - Cu | 17.96
1420160 | Kомплект для даху з малим нахилом (установка 20 гр.) для вертикальних колекторів FKF 270 V | 192.53
1420114 | Kомплект для даху з малим нахилом (установка 20/30 гр.) для вертикальних колекторів FKF 2 | 145.89
1420118 | Kомплект для даху з малим нахилом (установка 20/30 гр.) для вертикальних колекторів FKF 2 | 150.46
1420161 | Kомплект для даху з малим нахилом (установка 30 гр.) для вертикальних колекторів FKF 270 | 214.89
1420111 | Kомплект для для даху з малим нахилом (установка 20/30 гр.) для горизонтальних колекторів | 140.16
1430101 | Kомплект для монтажу на вертикальній стіні (установка 20 гр.) для горизонтальних колекторів | 144.05
1430102 | Kомплект для монтажу на вертикальній стіні (установка 30 гр.) для горизонтальних колекторів | 147.2
1430103 | Kомплект для монтажу на вертикальній стіні (установка 45 гр.) для горизонтальних колекторів | 152.01
1420162 | Kомплект для плоского даху (установка 45 гр.) для вертикальних колекторів FKF 270 V | 223.16
1420124 | Kомплект для плоского даху (установка 45/60 гр.) для вертикальних колекторів FKF 200 V | 160.2
1420122 | Kомплект для плоского даху (установка 45/60 гр.) для вертикальних колекторів FKF 240 V (1 | 162.65
1420120 | Kомплект для плоского даху (установка 45/60 гр.) для горизонтальних колекторів FKF 200/24 | 146.07
1420163 | Kомплект для плоского даху (установка 60 гр.) для вертикальних колекторів FKF 270 V | 213.18
1400035 | Базовий комплект алюм. рейок (2 шт) для монжату одного горизонтального сонячного колектора | 78.53
1400027 | Базовий комплект алюм. рейок (2 шт) для монжату одного горизонтального сонячного колектора | 85.78
1400028 | Базовий комплект алюм. рейок (2 шт) для монжату одного горизонтального сонячного колектора | 96.67
1400026 | Базовий комплект алюм. рейок для монжату одного верт. сонячного колект. FKF 200/240/270 V | 49.39
1400024 | Базовий комплект кріплень для рейок до анкерів (4 точки) | 9.79
1420106 | Бетонний блок з 2-ма різьбиви втулками M10 (вага 56 кг) | 68.8
1400008 | Боковий комплект кріплень для консолей для плоского даху в (2 точки) | 16.12
1520001 | Гідравлічний комплект для з'єднання двох ємностей Drain Master Ду 22 мм | 43.07
1300002 | Гідравлічний комплект для з'єднання двох колекторів FKF Al - Cu, (2 шт), Smart Lock Syste | 57.39
1310205 | Гідравлічний комплект для під'єднання колектора FKF Al - Cu, R 3/4“ (2 шт), Smart Lock S | 26.82
1520002 | Гідравлічний комплект для підключення ємності Drain Master Ду 22 мм | 44.29
1400061 | Додатковий комплект ал. рейок (4 шт) Vario Fix для монжату останнього горизонтального сонячного коле | 102.39
1400063 | Додатковий комплект ал. рейок (4 шт) Vario Fix для монжату останнього горизонтального сонячного коле | 122.3
1400062 | Додатковий комплект ал. рейок (4 шт) Vario Fix для монжату останнього горизонтального сонячного коле | 110.33
1400060 | Додатковий комплект ал. рейок (4 шт) Vario Fix для монжату останнього сон. колектора FKF | 70.22
1400106 | Додатковий комплект кріплень для консолей для плоского даху (2 точки) (на заміну 1400006) | 9.72
1400023 | Додатковий комплект кріплень рейок до анкерів (2 точки) | 5.59
1600001 | Ємкість "Drain Box" вертикальна для самозливної сонячної системи FKF до 50 м.кв. | 934.86
1600002 | Ємкість "Drain Box" горизонтальна для самозливної сонячної системи FKF до 50 м.кв. | 934.86
1500110 | Ємкість Drain Master H1713 горизонтальна для самозливної сонячної системи FKF 200 H (баз | 721.02
1500112 | Ємкість Drain Master H1713 горизонтальна для самозливної сонячної системи FKF 200 H (роз | 664.42
1500106 | Ємкість Drain Master H2090 горизонтальна для самозливної сонячної системи FKF 240/270 H | 780.16
1500108 | Ємкість Drain Master H2090 горизонтальна для самозливної сонячної системи FKF 240/270 H | 641.27
1500104 | Ємкість Drain Master V1190 гориз. для самозл. сон. системи FKF 200/240/270 V (розшир.) | 560.26
1500102 | Ємкість Drain Master V1190 гориз. для самозливної сонячної системи FKF 200/240/270 V | 619.11
1700007 | Ємкість Solbox Extension вертикальна (розширення) для самозливної сонячної системи FKF (д | 1162.73
1700010 | Ємкість SolBox LTDC V3 вертикальна для самозл. соняч.системи FKF(без комп. рег.і насосом) | 1628.37
1700001 | Ємкість SolBox LTDC V3 вертикальна для самозл. соняч.системи FKF(в комп. з рег.і насосом) | 2050.54
1700012 | Ємкість SolBox LTDC V3 для самозливної сонячної системи FKF (з регулятором і 2-ма насосами) | 2385.42
1700002 | Ємкість Solbox вертикальна для самозл. соняч. системи FKF (в комп. з рег. і насосом) | 1932.24
1420103 | Захисний будівельний килимок 1250 х 200 мм | 19.83
1310217 | Кінцевий комплект - заглушка та кульовий кран 3/4" з нержавіючої сталі для колекторів Al-Al | 105.44
1210407 | Комлект пластин SnapCover-Set FKF 200 H AR - 1 для допоміжного вернього ряду колекторів | 160.44
1210405 | Комлект пластин SnapCover-Set FKF 200 H BLS - 2x1 для нижнього ряду колекторів | 474.69
1210406 | Комлект пластин SnapCover-Set FKF 200 H ER - 1 для розширення нижнього ряду колекторів | 161.24
1210403 | Комлект пластин SnapCover-Set FKF 200 V AR - 1 для допоміжного вернього ряду колекторів | 291.06
1210401 | Комлект пластин SnapCover-Set FKF 200 V BLS - 2x1 для нижнього ряду колекторів | 490.4
1210402 | Комлект пластин SnapCover-Set FKF 200 V ER - 1 для розширення нижнього ряду колекторів | 112.45
1210417 | Комлект пластин SnapCover-Set FKF 240 H AR - 1 для допоміжного вернього ряду колекторів | 160.44
1210415 | Комлект пластин SnapCover-Set FKF 240 H BLS - 2x1 для нижнього ряду колекторів | 493.04
1210416 | Комлект пластин SnapCover-Set FKF 240 H ER - 1 для розширення нижнього ряду колекторів | 170.48
1210413 | Комлект пластин SnapCover-Set FKF 240 V AR - 1 для допоміжного вернього ряду колекторів | 309.57
1210411 | Комлект пластин SnapCover-Set FKF 240 V BLS - 2x1 для нижнього ряду колекторів | 508.75
1210412 | Комлект пластин SnapCover-Set FKF 240 V ER - 1 для розширення нижнього ряду колекторів | 112.45
1210427 | Комлект пластин SnapCover-Set FKF 270 H AR - 1 для допоміжного вернього ряду колекторів | 160.44
1210425 | Комлект пластин SnapCover-Set FKF 270 H BLS - 2x1 для нижнього ряду колекторів | 506.26
1210426 | Комлект пластин SnapCover-Set FKF 270 H ER - 1 для розширення нижнього ряду колекторів | 177.84
1210423 | Комлект пластин SnapCover-Set FKF 270 V AR - 1 для допоміжного вернього ряду колекторів | 324.32
1210421 | Комлект пластин SnapCover-Set FKF 270 V BLS - 2x1 для нижнього ряду колекторів | 521.94
1210422 | Комлект пластин SnapCover-Set FKF 270 V ER - 1 для розширення нижнього ряду колекторів | 112.45
1320350 | Комплект алюмінієвих труб L=2,5 м, підключення Ду22 мм, для підключення колектора FKF Al | 334.15
1400022 | Комплект для з'єднання рейок між собою (2 шт) | 14.51
1310119 | Комплект заглушок для колектора FKF Al - Al, (2 шт), Smart Lock System, нержавійка | 12.22
1310209 | Комплект заглушок для колектора FKF Al - Cu, (2 шт), Smart Lock System | 21.85
1520110 | Комплект заглушок Ду 22 мм (2 шт) для ємкості "Drain Master" горизонтальної | 29.95
1410001 | Комплект кріплення до хвилятої покрівлі (шифер) | 30.83
1420003 | Комплект кріплень для консолі для плоского даху (M10) | 7.01
1-FKF-240-V | Комплект кріплень та підключень на 1 коллектор FKF-240-V на базі універс. анкерів для похилого даху | 213.21
10-FKF-240-V | Комплект кріплень та підключень на 10 коллекторів FKF-240-V на базі універс. анкерів для похилого да | 1905.04
11-FKF-240-V | Комплект кріплень та підключень на 11 коллекторів FKF-240-V на базі універс. анкерів для похилого да | 2089.93
12-FKF-240-V | Комплект кріплень та підключень на 12 коллекторів FKF-240-V на базі універс. анкерів для похилого да | 2276.21
13-FKF-240-V | Комплект кріплень та підключень на 13 коллекторів FKF-240-V на базі універс. анкерів для похилого да | 2461.1
14-FKF-240-V | Комплект кріплень та підключень на 14 коллекторів FKF-240-V на базі універс. анкерів для похилого да | 2647.38
15-FKF-240-V | Комплект кріплень та підключень на 15 коллекторів FKF-240-V на базі універс. анкерів для похилого да | 2832.27
2-FKF-240-V | Комплект кріплень та підключень на 2 коллектори FKF-240-V на базі універс. анкерів для похилого даху | 420.33
3-FKF-240-V | Комплект кріплень та підключень на 3 коллектори FKF-240-V на базі універс. анкерів для похилого даху | 605.24
4-FKF-240-V | Комплект кріплень та підключень на 4 коллектори FKF-240-V на базі універс. анкерів для похилого даху | 791.52
5-FKF-240-V | Комплект кріплень та підключень на 5 коллекторів FKF-240-V на базі універс. анкерів для похилого дах | 976.42
6-FKF-240-V | Комплект кріплень та підключень на 6 коллекторів FKF-240-V на базі універс. анкерів для похилого дах | 1162.69
7-FKF-240-V | Комплект кріплень та підключень на 7 коллекторів FKF-240-V на базі універс. анкерів для похилого дах | 1347.59
8-FKF-240-V | Комплект кріплень та підключень на 8 коллекторів FKF-240-V на базі універс. анкерів для похилого дах | 1533.86
9-FKF-240-V | Комплект кріплень та підключень на 9 коллекторів FKF-240-V на базі універс. анкерів для похилого дах | 1718.76
1420004 | Комплект кріпрель для бетонних блоків для плоского даху (в комплекті з фіксаторами) | 29.62
1410002 | Комплект кронштейнів для монтажу на керамічній черепиці V2, без декоративної пластини | 35.52
1400025 | Комплект нижнього фіксатора колекторів на рейці (2 шт) | 10.43
1310114 | Комплект підключення для колектора FKF Al - Al, (2 шт) 22 мм, алюмінієвий, Smart Lock System | 18.48
1310207 | Комплект розповітрювача для колекторів FKF, Ду 22 мм, латунь | 42.9
1410012 | Комплект універсального анкеру для установки колекторів FKF 200/240/270 (1 точка) | 23.34
1400017 | Комплект універсального кріплення для сонячного колектора FINO (4 шт) | 11.97
1400020 | Монтажний комплект бокових кріплень для кінцевих колекторів FKF 200/240/270 (4 точки) | 22.33
1200511 | Монтажний комплект для вбудовування сонячних колекторів в дах 240 V BLS-2x1, антрацит | 756.28
1510101 | Монтажний комплект для ємкості Drain Master горизонтальної | 95.14
1400121 | Монтажний комплект кріплень для колекторів (середні 2 точки) FKF 200/240/270 (1400021) | 14.8
SolPack15 | Пакет "Приватний будинок", 2 колектори, ESS-PU 200 л, кріпрення для скатного даху, сонячна станція, | 3559.57
SolPack11 | Пакет "Приватний будинок", 2 колектори, ESS-PU 200 л, самозливна система Drain Master | 4258.27
SolPack16 | Пакет "Приватний будинок", 2 колектори, ESS-PU 300 л, кріпрення для скатного даху, сонячна станція, | 3908.39
SolPack17 | Пакет "Приватний будинок", 2 колектори, ESS-PU 300 л, самозливна система Drain Back | 4939
SolPack12 | Пакет "Приватний будинок", 2 колектори, самозливна система Drain Master | 3392.42
1100042 | Плоский сонячний колектор FINO Al/Cu, горизонтальний, 0,96 м.кв. (800х1200х70 мм), 13,5 к | 311.12
1100122 | Плоский сонячний колектор FKF-200-H Al - Al (горизонтальний, 1200х1777х85 мм) | 554.9
1100112 | Плоский сонячний колектор FKF-200-H Al - Cu (горизонтальний, 1200х1777х85 мм) | 636.5
1100102 | Плоский сонячний колектор FKF-200-H Cu - Cu (горизонтальний, 1200х1777х85 мм) | 698.45
1100121 | Плоский сонячний колектор FKF-200-V Al - Al (вертикальний, 1777х1200х85 мм) | 554.9
1100111 | Плоский сонячний колектор FKF-200-V Al - Cu (вертикальний, 1777х1200х85 мм) | 636.5
1100101 | Плоский сонячний колектор FKF-200-V Cu - Cu (вертикальний, 1777х1200х85 мм) | 698.45
1100124 | Плоский сонячний колектор FKF-240-H Al - Al (горизонтальний, 1200х2100х85 мм) | 625.06
1100114 | Плоский сонячний колектор FKF-240-H Al - Cu (горизонтальний, 1200х2100х85 мм) | 742.61
1100104 | Плоский сонячний колектор FKF-240-H Cu - Cu (горизонтальний, 1200х2100х85 мм) | 819.13
1100123 | Плоский сонячний колектор FKF-240-V Al - Al (вертикальний, 2100х1200х85 мм) | 625.06
1100113 | Плоский сонячний колектор FKF-240-V Al - Cu (вертикальний, 2100х1200х85 мм) | 768.59
1100103 | Плоский сонячний колектор FKF-240-V Cu - Cu (вертикальний, 2100х1200х85 мм) | 819.13
1100126 | Плоский сонячний колектор FKF-270-H Al - Al (горизонтальний, 1200х2380х85 мм) | 743.36
1100116 | Плоский сонячний колектор FKF-270-H Al - Cu (горизонтальний, 1200х2380х85 мм) | 847.8
1100106 | Плоский сонячний колектор FKF-270-H Cu - Cu (горизонтальний, 1200х2380х85 мм) | 926.99
1100125 | Плоский сонячний колектор FKF-270-V Al - Al (вертикальний, 2380х1200х85 мм) | 743.36
1100115 | Плоский сонячний колектор FKF-270-V Al - Cu (вертикальний, 2380х1200х85 мм) | 847.8
1100105 | Плоский сонячний колектор FKF-270-V Cu - Cu (вертикальний, 2380х1200х85 мм) | 926.99
1200534 | Проміжна пластина (верх) FKF 200/240/270 H | 15.68
1200532 | Проміжна пластина (верх) FKF 240 V | 15.68
1200533 | Проміжна пластина (верх) FKF 270 V | 15.68
1200536 | Проміжна пластина (низ) FKF 200 V | 15.68
1200538 | Проміжна пластина (низ) FKF 200/240/270 H | 15.68
1200537 | Проміжна пластина (низ) FKF 270 V | 15.68
1200531 | Проміжна пластина(верх) FKF 200 V | 15.68
1200535 | Проміжна пластина(низ) FKF 200 V | 15.68
1210901 | Прохідний комплект для даху (кутовий) | 183.19
1210900 | Прохідний комплект для даху (округлий) | 183.19
2500409 | Теплоносій для геліосистем PEKASOLar 50 (каністра 20 л., для вакуумних і плоских сонячних колекторів | 167.24
Сонячні насосні групи MeiFlow Sol, комплектуючі до них
45111.001 | 45111.002 Пристрій Smart Box для дифференціально-температурного регулятора MAXIMAL PRO | 513.72
M45751.2EA | Cонячна станція MeiFlow Top M Solaventec , 8-30 л/хв без насосу | 477.55
M45140.56 | Cонячна станція Solar XL 1–13 л/хв з насосам Grundfos UPM3 Hybrid 15 -в первинному контурі, з насосо | 2628.27
45140.16 | Cонячна станція Solar XL 1–13 л/хв з насосом Grundfos UPM3 Hybrid 15-70 в первинному контурі, з насо | 1935.96
M45140.59 | Cонячна станція Solar XL 8–30 л/хв з насосом Grundfos UPM3 Hybrid 15-145 в I конт., 15-70 у ІІ конт. | 2536.39
45140.19 | Cонячна станція Solar XL 8–30 л/хв з насосом Grundfos UPM3 Hybrid15-145 в первинному контурі, з насо | 1954.28
M45142.14 | Cонячна станція Solar XXL 10–40 л/хв з насосом Stratos 30 /1 - 12 в первинному контурі, з насосом Wi | 6564.13
M45142.21 | Cонячна станція Solar XXL 20–70 л/хв з насосом Wilo Stratos Para 30/1-12 в первинному контурі, з нас | 7582.74
45841.20 EA | Cонячна станція М з роздільним ТО 20 пластин без насоса | 754.6
45841.20 WI 9 | Cонячна станція М з роздільним ТО 20 пластин з насосом Wilo Yonos Para ST 27/7 PWM | 1216.73
45841.26 EA | Cонячна станція М з роздільним ТО 26 пластин без насоса | 891.11
45841.26 WI 9 | Cонячна станція М з роздільним ТО 26 пластин з насосом Wilo Yonos Para ST 27/7 PWM | 1339.89
DMpack | Гідравлічний комплект для підключення до трубопроводу Inoflex DN20 | 69.29
66325.11 XL | Група безпеки для сонячної станції XL, шкала 0-10 бар | 64
66326.13 | Група підключення розширювального бака до системи сонячних панелей DN 20 3/4" ВР | 46.49
45100.2 | Живильний насос для сонячного колектора (ручний) | 108.2
66356.10 | Комплект із ізольованих труб для об'єднання станцій в систему "Схід-Захід" | 74.15
45110 SET 17 | Комплект регулювання протоку з витратоміром 1-13 л/хв | 110.96
45751.132 WI | Сон.станція SolaVentec II1-13л/хв з насосом Wilo Stratos-Para 25/1-7-PWM Signal з пов.сепаратором | 953.22
45804.10 | Сонячна станція M 3/4 "(1-13 л / хв) з насосом Grundfos UPM3 Hybrid 25-70 PWM (двохтрубна з повітрян | 621.68
45705.64 EA | Сонячна станція S 3/4 "(1-13 л / хв) без насоса (двухтрубна з регулятором і повітряним сепаратором) | 611.8
45705.6 EA | Сонячна станція S 3/4 "(1-13 л / хв) без насоса (двухтрубна, без регулятора, з повітряним сепараторо | 301.91
45719.24 EA | Сонячна станція S 3/4 "(1-13 л / хв) без насоса (однотрубна з регулятором) | 499.86
45719.2 EA | Сонячна станція S 3/4 "(1-13 л / хв) без насоса (однотрубна, без регулятора) | 198.39
45719.9 | Сонячна станція S 3/4 "(1-13 л / хв) з насосом Grundfos UPM3 Hybrid 15-70 PWM, (однотрубна без регул | 479.48
45719.94 | Сонячна станція S 3/4 "(1-13 л / хв) з насосом Grundfos UPM3 Hybrid 15-70 PWM, (однотрубна з регулят | 754.56
45705.14 | Сонячна станція S 3/4 "(1-13 л / хв) з насосом Grundfos UPM3 Hybrid 15-70 з PWM-Signal (двохтрубна з | 851.74
45705.10 | Сонячна станція S 3/4 "(1-13 л / хв) з насосом Grundfos UPM3 Hybrid 15-70 з PWM-Signal (двухтрубна, | 579.74
45719.9 WI | Сонячна станція S 3/4 "(1-13 л / хв) з насосом Wilo Yonos Para ST 15/7 PWM (однотруб. без регулятора | 462.69
45719.94 WI | Сонячна станція S 3/4 "(1-13 л / хв) з насосом Wilo Yonos Para ST 15/7 PWM (однотруб. з регулятором) | 731.45
45705.10 WI | Сонячна станція S 3/4" (1-13л/хв) з насосом Wilo Yonos Para ST 15/7 PWM (двухтрубна, з повітряним се | 562.95
45751.135 WI | Сонячна станція SolaVentec II 1-13 л/хв з насосом Wilo Yonos Para ST 25/1-7 PWM з повітряним сепара | 666.17
45804.5 EA | Сонячна станція М 3/4" (1–13 л/хв) без насоса (двохтрубна з повітряним сепаратором) | 350.37
Станції приготування гарячої води LogoFresh/LogoVital
10270.711 | Каскадний набір для LogoFresh L/XL-Line (комплект арматури DN32 з підключенням) | 565.7
10270.521 | Каскадний набір для LogoFresh M-Line (комплект арматури з підключенням) | 358.95
66400.38 | Клапан зональний DN25 для каскадного підключення станцій приготування гарячої води LogoFresh | 178.38
10252.44 | Комплект циркуляції гарячої води для LogoVital (35 кВт) | 404.39
10252.45 | Комплект циркуляції гарячої води для LogoVital (46 кВт) | 424.76
10252.31 | Комплект шарових кранів (4 шт.) DN 20 (кутовий) для LogoVital | 55.15
10252.3 | Комплект шарових кранів (4 шт.) DN 20 (прохідний) для LogoVital | 36.24
10203.132 | Накладний стальний кожух для LogoVital (35 кВт) В 500 x Ш 310 x Г 170 | 142.6
10203.133 | Накладний стальний кожух для LogoVital (46 кВт) В 637 x Ш 440 x Г 190 | 165.29
69072.9 | Перепускний клапан для каскадного підключення станцій DN 25 | 139.83
10271.51 | Станція приготування гарячої води FreshWaterStation без рециркуляції (S-Line до 29 л/хв, до 71 кВт) | 1339.16
10271.5 | Станція приготування гарячої води FreshWaterStation з рециркуляцією (до 29 л/хв, до 71 кВт, S-Line, | 1639
10271.4 | Станція приготування гарячої води FreshWaterStation з рециркуляцією (до 35 л/хв, до 86 кВт, M-Line, | 2056.25
10271.41 | Станція приготування гарячої води FreshWaterStation, без рециркуляції (до 35 л/хв, до 86 кВт, M-Line | 1754.89
M10270.91 | Станція приготування гарячої води LogoFresh L-line з електронними керуванням | 3949.06
M10270.92 | Станція приготування гарячої води LogoFresh L-line з електронними керуванням та рециркуляцією | 4264.62
10270.52 | Станція приготування гарячої води LogoFresh M-Line (58 л/хв) | 1956.16
10270.53 | Станція приготування гарячої води LogoFresh M-Line з контуром рециркуляції (58 л/хв) | 2242.53
10270.62 | Станція приготування гарячої води LogoFresh S-Line (44 л/хв) | 1366.32
10270.63 | Станція приготування гарячої води LogoFresh S-Line, з контуром рециркуляції (44 л/хв) | 1772.44
10270.81 | Станція приготування гарячої води LogoFresh XL-Line 100 з електронними насосами та регулятором (до 1 | 6724.44
10270.71 | Станція приготування гарячої води LogoFresh XL-Line 120 з електронними насосами та регулятором (до 1 | 7058.59
10231.35 WWB | Станція приготування гарячої води LogoVital з ТО ГВП (ΔT = 40 °С) 35 кВт 12 л/хв. | 479.69
10231.41 WWB | Станція приготування гарячої води LogoVital з ТО ГВП (ΔT = 40 °С) 46 кВт 17 л/хв 24-30E | 700.9
10252.22 | Термічний міст циркуляції (45–65 °С) для LogoVital (35 кВт) | 57.33
10252.23 | Термічний міст циркуляції (45–65 °С) для LogoVital (46 кВт) | 63.69
Труби Inoflex для сонячних систем та паливних, фітинги до них
46115 FL | FixLock кінцевик DN 12 3/8" BP | 9.97
46105 FL | FixLock кінцевик DN 12 3/8" ЗP | 10.51
46114 FL | FixLock кінцевик DN 16 1/2" BP | 5.78
46104 FL | FixLock кінцевик DN 16 1/2" ЗP | 7.03
46113 FL | FixLock кінцевик DN 20 3/4" BP | 7.94
46103 FL | FixLock кінцевик DN 20 3/4" ЗP | 9
46112 FL | FixLock кінцевик DN 25 1" BP | 11.8
46102 FL | FixLock кінцевик DN 25 1" ЗP | 14.37
46111 FL | FixLock кінцевик DN 32 1 1/4" BP | 13.05
46101 FL | FixLock кінцевик DN 32 1 1/4" ЗP | 16.64
46110 | FixLock кінцевик DN 40 1 1/2" BP | 22.84
46100 | FixLock кінцевик DN 40 1 1/2" ЗP | 24.94
46105.1 FL | FixLock комплект кінцевиків DN 12 | 27.46
46104.1 FL | FixLock комплект кінцевиків DN 16 | 20.04
46103.1 FL | FixLock комплект кінцевиків DN 20 | 27.88
46102.1 FL | FixLock комплект кінцевиків DN 25 | 41.78
43.66124 FLP | Fixlock перехід гофротруба Ду 16 мм х зовнішня різьба 3/4" | 12.47
43.66125 FLP | Fixlock перехід гофротруба Ду 20 мм х зовнішня різьба 1" | 14.33
G29611.11 FL | Fixlock перехід Ду 16 мм х Ду 22 мм (цанга) | 10.5
G29611.12 FL | Fixlock перехід Ду 20 мм х Ду 22 мм (цанга) | 13.9
90250.932 FL | FixLock трійник 3/4"ВР X Ду 20 мм Х Ду 20 мм | 26.15
90250.045 FL | FixLock трійник 3/8"ВР X Ду 12 мм Х Ду 12 мм | 19.2
90250.042 FL | Fixlock трійник Ду 12 мм Х 3/8"BP X Ду 12 мм | 18.99
90250.043 FL | Fixlock трійник Ду 16 мм Х 1/2"BP X Ду 16 мм | 18.02
46119 SW 20 | Гофротруба Inoflex 1 1/2" DN 40, бухта 20 м | 435.67
46120 SW 20 | Гофротруба Inoflex 1 1/4" DN 32, бухта 20 м | 313.99
46121 SW 20 | Гофротруба Inoflex 1" DN 25, бухта 20 м | 274.24
46123 SW 50 | Гофротруба Inoflex 1/2" DN 16, бухта 50 м | 393.06
46122 SW 30 | Гофротруба Inoflex 3/4" DN 20, бухта 30 м | 286.23
46125 SW 80 | Гофротруба Inoflex 3/8" DN 12, бухта 80 м | 606.69
46123 TS 10 | Двохпровідна Inoflex DN 16 без кабеля (бухта 10 м) | 304.91
46123 TS 20 | Двохпровідна Inoflex DN 16 без кабеля (бухта 20 м) | 601.09
46123 TSK 10 | Двохпровідна Inoflex DN 16 з кабелем (бухта 10 м) | 315.66
46123 TSK 15 | Двохпровідна Inoflex DN 16 з кабелем (бухта 15 м) | 465.55
46122 TS 10 | Двохпровідна Inoflex DN 20 без кабеля (бухта 10 м) | 362.55
46122 TS 20 | Двохпровідна Inoflex DN 20 без кабеля (бухта 20 м) | 716.38
46122 TSK 20 | Двохпровідна Inoflex DN 20 з кабелем (бухта 20 м) | 732.92
46125 CSK 10 | Двохпровідна Inoflex в плівці і з перфорацією DN 12 з кабелем (бухта 10 м) | 338.25
46125 CSK 15 | Двохпровідна Inoflex в плівці і з перфорацією DN 12 з кабелем (бухта 15 м) | 502.62
46125 CSK 20 | Двохпровідна Inoflex в плівці і з перфорацією DN 12 з кабелем (бухта 20 м) | 666
46125 CSK 25 | Двохпровідна Inoflex в плівці і з перфорацією DN 12 з кабелем (бухта 25 м) | 829.39
46123 CS 10 | Двохпровідна Inoflex в плівці і з перфорацією DN 16 без кабеля ( бухта 10 м) | 335.15
46123 CS 20 | Двохпровідна Inoflex в плівці і з перфорацією DN 16 без кабеля ( бухта 20 м) | 661.58
46123 CSK 10 | Двохпровідна Inoflex в плівці і з перфорацією DN 16 з кабелем (бухта 10 м) | 345.91
46123 CSK 15 | Двохпровідна Inoflex в плівці і з перфорацією DN 16 з кабелем (бухта 15 м) | 510.91
46123 CSK 20 | Двохпровідна Inoflex в плівці і з перфорацією DN 16 з кабелем (бухта 20 м) | 674.91
46123 CSK 25 | Двохпровідна Inoflex в плівці і з перфорацією DN 16 з кабелем (бухта 25 м) | 875.97
46122 CS 10 | Двохпровідна Inoflex в плівці і з перфорацією DN 20 без кабеля (бухта 10 м) | 393.76
46122 CS 20 | Двохпровідна Inoflex в плівці і з перфорацією DN 20 без кабеля (бухта 20 м) | 776.85
46122 CSK 10 | Двохпровідна Inoflex в плівці і з перфорацією DN 20 з кабелем (бухта 10 м) | 404.55
46122 CSK 15 | Двохпровідна Inoflex в плівці і з перфорацією DN 20 з кабелем (бухта 15 м) | 600.57
46122 СSK 20 | Двохпровідна Inoflex в плівці і з перфорацією DN 20 з кабелем (бухта 20 м) | 793.41
46122 СSK 25 | Двохпровідна Inoflex в плівці і з перфорацією DN 20 з кабелем (бухта 25 м) | 1018.47
46121 CSK 10 | Двохпровідна Inoflex в плівці і з перфорацією DN 25 з кабелем (бухта 10 м) | 525.27
46121 CSK 15 | Двохпровідна Inoflex в плівці і з перфорацією DN 25 з кабелем (бухта 15 м) | 864.53
46121 CSK 25 | Двохпровідна Inoflex в плівці і з перфорацією DN 25 з кабелем (бухта 25 м) | 1203.75
46154.100 | З'єднувальна труба з нержавіючої сталі з накидними гайками Inoflex DN 12 (1⁄2" ) (довжина 1 м) | 18.86
46153.100 | З'єднувальна труба з нержавіючої сталі з накидними гайками Inoflex DN 16 (2 х 1/2" ) (довжина 1 м) | 19.52
46152.100 | З'єднувальна труба з нержавіючої сталі з накидними гайками Inoflex DN 20 (2 х 1" ) (довжина 1 м) | 22.36
46316 | Інструмент для роботи з гофрованою трубою DN 16 | 154.08
46320 | Інструмент для роботи з гофрованою трубою DN 20 | 154.08
46325 | Інструмент для роботи з гофрованою трубою DN 25 | 153.45
46332 | Інструмент для роботи з гофрованою трубою DN 32 | 85.77
46340 | Інструмент для роботи з гофрованою трубою DN 40 | 109.36
46200 | Комплект стопорних кілець 1 1/2", DN40 | 16.25
46201 | Комплект стопорних кілець 1 1/4", DN32 | 12.45
46202 | Комплект стопорних кілець 1", DN25 | 9.63
46204 | Комплект стопорних кілець 1/2", DN16 | 6.55
46203 | Комплект стопорних кілець 3/4", DN20 | 8.25
46205 | Комплект стопорних кілець 3/8", DN12 | 6.73
43.66143MS | Кут MS різьба 3/4" (В) x 3/4" (З) | 9.88
43.520 MS | Накидна гайка DN 16 3/4"BP | 1.35
43.530 MS | Накидна гайка DN 20 1"BP | 1.53
43.540 MS | Накидна гайка DN 25 1 1/4"BP | 3.1
43.550 MS | Накидна гайка DN 32 1 1/2"BP | 3.26
43.560 MS | Накидна гайка DN 40 2"BP | 11.01
90651.1 | Ніпель DN 16 3/4"ЗР x 1/2"ЗР | 3.47
90651.2 | Ніпель DN 20 1"ЗР x 3/4"ЗР | 5.37
90651.3 | Ніпель DN 25 1 1/4"ЗР x 1"ЗР | 8.3
90651.4 | Ніпель DN 32 1 1/2"ЗР x 1 1/4"ЗР | 9.91
90651.6 | Ніпель DN 40 2"ЗР x 1 1/2"ЗР | 11.26
46018 | Трубне підключення Inoflexi ВР х ЗР 1 1/2" x 1 1/2" DN 40, базова довжина 130 мм | 49.85
46019 | Трубне підключення Inoflexi ВР х ЗР 1 1/2" x 1 1/2" DN 40, базова довжина 205 мм | 55.16
46016 | Трубне підключення Inoflexi ВР х ЗР 1 1/4" x 1 1/4" DN 32, базова довжина 105 мм | 35.82
46017 | Трубне підключення Inoflexi ВР х ЗР 1 1/4" x 1 1/4" DN 32, базова довжина 175 мм | 40.33
46015 | Трубне підключення Inoflexi ВР х ЗР 1 1/4" x 1 1/4" DN 32, базова довжина 85 мм | 34.26
46013 | Трубне підключення Inoflexi ВР х ЗР 1" x 1" DN 25, базова довжина 105 мм | 23.99
46014 | Трубне підключення Inoflexi ВР х ЗР 1" x 1" DN 25, базова довжина 180 мм | 26.82
46012 | Трубне підключення Inoflexi ВР х ЗР 1" x 1" DN 25, базова довжина 80 мм | 21.52
46004 | Трубне підключення Inoflexi ВР х ЗР 1/2" x 1/2" DN 15, базова довжина 105 мм | 12.29
46005 | Трубне підключення Inoflexi ВР х ЗР 1/2" x 1/2" DN 15, базова довжина 180 мм | 15.18
46003 | Трубне підключення Inoflexi ВР х ЗР 1/2" x 1/2" DN 15, базова довжина 70 мм | 10.92
46020 | Трубне підключення Inoflexi ВР х ЗР 2" x 2" DN 50, базова довжина 120 мм | 57.89
46021 | Трубне підключення Inoflexi ВР х ЗР 2" x 2" DN 50, базова довжина 185 мм | 76.46
46007 | Трубне підключення Inoflexi ВР х ЗР 3/4" x 1/2" DN 20, базова довжина 105 мм | 21.52
46008 | Трубне підключення Inoflexi ВР х ЗР 3/4" x 1/2" DN 20, базова довжина 180 мм | 23.39
46006 | Трубне підключення Inoflexi ВР х ЗР 3/4" x 1/2" DN 20, базова довжина 80 мм | 14.68
46010 | Трубне підключення Inoflexi ВР х ЗР 3/4" x 3/4" DN 20, базова довжина 105 мм | 15.44
46011 | Трубне підключення Inoflexi ВР х ЗР 3/4" x 3/4" DN 20, базова довжина 175 мм | 19.23
46009 | Трубне підключення Inoflexi ВР х ЗР 3/4" x 3/4" DN 20, базова довжина 70 мм | 14.68
46002 | Трубне підключення Inoflexi ВР х ЗР 3/8" x 3/8" DN 10, базова довжина 105 мм | 11.79
46001 | Трубне підключення Inoflexi ВР х ЗР 3/8" x 3/8" DN 10, базова довжина 80 мм | 10.57
90652.1 | Футорка DN 16 3/4"ЗР x 1/2"ВР | 2.53
90652.2 | Футорка DN 20 1"ЗР x 3/4"ВР | 3.55
90652.3 | Футорка DN 25 1 1/4"ЗР x 1"ВР | 6.14
90652.4 | Футорка DN 32 1 1/2"ЗР x 1 1/4"ВР | 5.81
90652.6 | Футорка DN 40 2"ЗР x 1 1/2"ВР | 8.14
Лінійки радіаторної та балансувальної арматури Meibes/Nexus/Simplex/Ballorex
Балансувальна арматура Nexus (Ballorex)
Автоматичні регулятори об'ємної витрати Nexus Vivax (Ballorex Dynamic)
MN80597.123 | Комбінований автоматичний балансувальний клапан Nexus Vivax T DN15 H (1/2" ВР), PN25 (обмеження витр | 206.01
MN80597.121 | Комбінований автоматичний балансувальний клапан Nexus Vivax T DN15 L (1/2" ВР), PN25 (обмеження витр | 207.07
MN80597.122 | Комбінований автоматичний балансувальний клапан Nexus Vivax T DN15 S (1/2" ВР), PN25 (обмеження витр | 205.94
MN80597.125 | Комбінований автоматичний балансувальний клапан Nexus Vivax T DN20 H (3/4" ВР), PN25 (обмеження витр | 234.72
MN80597.124 | Комбінований автоматичний балансувальний клапан Nexus Vivax T DN20 S (3/4" ВР), PN25 (обмеження витр | 233.41
MN80597.127 | Комбінований автоматичний балансувальний клапан Nexus Vivax T DN25 H (1" ВР), PN25 (обмеження витр | 286.78
MN80597.126 | Комбінований автоматичний балансувальний клапан Nexus Vivax T DN25 S (1" ВР), PN25 (обмеження витр | 286.03
MN80597.043 | Комбінований динамічний балансувальний клапан Nexus Vivax DN100 FL (фланець), PN16, 15-55 м.куб./год | 4984.76
MN80597.044 | Комбінований динамічний балансувальний клапан Nexus Vivax DN125 FL (фланець), PN16, 15-90 м.куб./год | 5833.92
MN80597.045 | Комбінований динамічний балансувальний клапан Nexus Vivax DN125HF (фланець), PN16,15-120 м.куб./год | 5833.92
MN80597.003 | Комбінований динамічний балансувальний клапан Nexus Vivax DN15 H (1/2" ВР), PN25 (з можливістю підкл | 72.25
MN80597.001 | Комбінований динамічний балансувальний клапан Nexus Vivax DN15 L (1/2" ВР), PN25 (з можливістю підкл | 69.05
MN80597.002 | Комбінований динамічний балансувальний клапан Nexus Vivax DN15 S (1/2" ВР), PN25 (з можливістю підкл | 69.05
MN80597.046 | Комбінований динамічний балансувальний клапан Nexus Vivax DN150FL (фланець), PN16,15-90 м.куб./год | 5833.92
MN80597.047 | Комбінований динамічний балансувальний клапан Nexus Vivax DN150HF (фланець), PN16,15-150 м.куб./год | 6781.57
MN80597.005 | Комбінований динамічний балансувальний клапан Nexus Vivax DN20 H (3/4" ВР), PN25 (з можливістю підкл | 97.48
MN80597.004 | Комбінований динамічний балансувальний клапан Nexus Vivax DN20 S (3/4" ВР), PN25 (з можливістю підкл | 97.48
MN80597.048 | Комбінований динамічний балансувальний клапан Nexus Vivax DN200 F (фланець), PN16,50-200 м.куб./год | 12309.26
MN80597.049 | Комбінований динамічний балансувальний клапан Nexus Vivax DN200 HF (фланець),PN16.100-300 м.куб./год | 12309.26
MN80597.007 | Комбінований динамічний балансувальний клапан Nexus Vivax DN25 H (1" ВР), PN25 (з можливістю підключ | 108.77
MN80597.006 | Комбінований динамічний балансувальний клапан Nexus Vivax DN25 S (1" ВР), PN25 (з можливістю підключ | 108.77
MN80597.050 | Комбінований динамічний балансувальний клапан Nexus Vivax DN250 FL (фланець),PN16.100-300 м.куб./год | 18426.35
MN80597.051 | Комбінований динамічний балансувальний клапан Nexus Vivax DN250 HF (фланець),PN16.150-500 м.куб./год | 18426.35
MN80597.008 | Комбінований динамічний балансувальний клапан Nexus Vivax DN32 H (1 1/4" ВР), PN25 (з можливістю під | 185.71
MN80597.010 | Комбінований динамічний балансувальний клапан Nexus Vivax DN40 S (1 1/2" ВР), PN25 (з можливістю під | 330.29
MN80597.013 | Комбінований динамічний балансувальний клапан Nexus Vivax DN50 H (2" ВР), PN25 (з можливістю підключ | 332.37
MN80597.040 | Комбінований динамічний балансувальний клапан Nexus Vivax DN65 FL (фланець), PN16, 3-20 м.куб./год | 1912.75
MN80597.041 | Комбінований динамічний балансувальний клапан Nexus Vivax DN65 FL (фланець), PN16, 5-30 м.куб./год | 2585.13
MN80597.042 | Комбінований динамічний балансувальний клапан Nexus Vivax DN80 FL (фланець), PN16, 5-30 м.куб./год | 2883.63
Запірна арматура Nexus Relax (Ballorex Basic)
MN80597.726 | Запірний клапан Nexus Relax KFE Rp, DN15 (1/2" ВР), PN25, Kvs 1,8 (з дренажем), Ballorex Basic | 29.56
MN80597.727 | Запірний клапан Nexus Relax KFE Rp, DN20 (3/4" ВР), PN25, Kvs 4,65 (з дренажем), Ballorex Basic | 33.67
MN80597.728 | Запірний клапан Nexus Relax KFE Rp, DN25 (1" ВР), PN25, Kvs 7,4 (з дренажем), Ballorex Basic | 44.94
MN80597.729 | Запірний клапан Nexus Relax KFE Rp, DN32 (1 1/4" ВР), PN25, Kvs 15,5 (з дренажем), Ballorex Basic | 69.7
MN80597.730 | Запірний клапан Nexus Relax KFE Rp, DN40 (1 1/2" ВР), PN25, Kvs 25,7 (з дренажем), Ballorex Basic | 76.1
MN80597.731 | Запірний клапан Nexus Relax KFE Rp, DN50 (2" ВР), PN25, Kvs 44,0 (з дренажем), Ballorex Basic | 113.05
MN80597.720 | Запірний клапан Nexus Relax, DN15 (1/2" ВР), PN25, Kvs 1,8 (без дренажа), Ballorex Basic | 25.46
MN80597.721 | Запірний клапан Nexus Relax, DN20 (3/4" ВР), PN25, Kvs 4,65 (без дренажа), Ballorex Basic | 32.48
MN80597.722 | Запірний клапан Nexus Relax, DN25 (1" ВР), PN25, Kvs 7,4 (без дренажа), Ballorex Basic | 42.68
MN80597.723 | Запірний клапан Nexus Relax, DN32 (1 1/4" ВР), PN25, Kvs 15,5 (без дренажа), Ballorex Basic | 69.54
MN80597.724 | Запірний клапан Nexus Relax, DN40 (1 1/2" ВР), PN25, Kvs 25,7 (без дренажа), Ballorex Basic | 72.93
MN80597.725 | Запірний клапан Nexus Relax, DN50 (2" ВР), PN25, Kvs 44,0 (без дренажа), Ballorex Basic | 104.9
MN80597.4760 | Поворотно-регулююча засувка Nexus Relax DRV, DN 200 (фланцева) | 899.44
MN80597.4770 | Поворотно-регулююча засувка Nexus Relax DRV, DN 250 (фланцева) | 1480.13
MN80597.4730 | Поворотно-регулююча засувка Nexus Relax DRV, DN100 (фланцева) | 362.94
MN80597.4740 | Поворотно-регулююча засувка Nexus Relax DRV, DN125 (фланцева) | 474.34
MN80597.4750 | Поворотно-регулююча засувка Nexus Relax DRV, DN150 (фланцева) | 574.66
MN80597.4710 | Поворотно-регулююча засувка Nexus Relax DRV, DN65 (фланцева) | 231.02
MN80597.4720 | Поворотно-регулююча засувка Nexus Relax DRV, DN80 (фланцева) | 273.92
Регулятори перепаду тиску Nexus Passim (Ballorex Delta)
MN80597.560 | Регулятор перепаду тиску Nexus Passim DN15 (1/2" ВР), PN25, Kvs 1,6 (з імпульсною трубкою, без дрена | 76.32
MN80597.561 | Регулятор перепаду тиску Nexus Passim DN15 (1/2" ВР), PN25, Kvs 1,6 (з імпульсною трубкою, без дрена | 78.65
MN80597.521 | Регулятор перепаду тиску Nexus Passim DN15 (1/2" ВР), PN25, Kvs 1,6 (з імпульсною трубкою, з дренаже | 85.27
MN80597.522 | Регулятор перепаду тиску Nexus Passim DN15 (1/2" ВР), PN25, Kvs 1,6 (з імпульсною трубкою, з дренаже | 86.4
MN80597.5222 | Регулятор перепаду тиску Nexus Passim DN15 (1/2" ВР), PN25, Kvs 1,6 (з імпульсною трубкою, з дренаже | 83.96
MN80597.550 | Регулятор перепаду тиску Nexus Passim DN15 (1/2" ЗР), PN25, Kvs 1,6 (з імпульсною трубкою, без дрена | 87.75
MN80597.551 | Регулятор перепаду тиску Nexus Passim DN15 (1/2" ЗР), PN25, Kvs 1,6 (з імпульсною трубкою, без дрена | 87.75
MN80597.591 | Регулятор перепаду тиску Nexus Passim DN20 (1/2" ЗР), PN25, Kvs 2,5 (з імпульсною трубкою, без дрена | 96.07
MN80597.592 | Регулятор перепаду тиску Nexus Passim DN20 (1/2" ЗР), PN25, Kvs 2,5 (з імпульсною трубкою, без дрена | 96.28
MN80597.593 | Регулятор перепаду тиску Nexus Passim DN20 (1/2" ЗР), PN25, Kvs 2,5 (з імпульсною трубкою, без дрена | 104.3
MN80597.562 | Регулятор перепаду тиску Nexus Passim DN20 (3/4" ВР), PN25, Kvs 2,5 (з імпульсною трубкою, без дрена | 79.24
MN80597.563 | Регулятор перепаду тиску Nexus Passim DN20 (3/4" ВР), PN25, Kvs 2,5 (з імпульсною трубкою, без дрена | 82.14
MN80597.523 | Регулятор перепаду тиску Nexus Passim DN20 (3/4" ВР), PN25, Kvs 2,5 (з імпульсною трубкою, з дренаже | 86.66
MN80597.524 | Регулятор перепаду тиску Nexus Passim DN20 (3/4" ВР), PN25, Kvs 2,5 (з імпульсною трубкою, з дренаже | 88.01
MN80597.5242 | Регулятор перепаду тиску Nexus Passim DN20 (3/4" ВР), PN25, Kvs 2,5 (з імпульсною трубкою, з дренаже | 85.53
MN80597.565 | Регулятор перепаду тиску Nexus Passim DN25 (1 " ВР), PN25, Kvs 4,0 (з імпульсною трубкою, з дренажем | 119.36
MN80597.525 | Регулятор перепаду тиску Nexus Passim DN25 (1" ВР), PN25, Kvs 4,0 (з імпульсною трубкою, з дренажем) | 118.28
MN80597.526 | Регулятор перепаду тиску Nexus Passim DN25 (1" ВР), PN25, Kvs 4,0 (з імпульсною трубкою, з дренажем) | 119.23
MN80597.5262 | Регулятор перепаду тиску Nexus Passim DN25 (1" ВР), PN25, Kvs 4,0 (з імпульсною трубкою, з дренажем) | 115.87
MN80597.564 | Регулятор перепаду тиску Nexus Passim DN25 (1" ВР), PN25, Kvs 4,9 (5-25 кПа, без дренажа) | 119.36
MN80597.566 | Регулятор перепаду тиску Nexus Passim DN32 (1 1/4" ВР), PN25, Kvs 6,3 (5-25 кПа, без дренажа) | 128.7
MN80597.567 | Регулятор перепаду тиску Nexus Passim DN32 (1 1/4" ВР), PN25, Kvs 6,3 (з імпульсною трубкою, без дре | 128.73
MN80597.527 | Регулятор перепаду тиску Nexus Passim DN32 (1 1/4" ВР), PN25, Kvs 6,3 (з імпульсною трубкою, з дрена | 139.1
MN80597.528 | Регулятор перепаду тиску Nexus Passim DN32 (1 1/4" ВР), PN25, Kvs 6,3 (з імпульсною трубкою, з дрена | 137.55
MN80597.5282 | Регулятор перепаду тиску Nexus Passim DN32 (1 1/4" ВР), PN25, Kvs 6,3 (з імпульсною трубкою, з дрена | 133.68
MN80597.570 | Регулятор перепаду тиску Nexus Passim DN40 (1 1/2" ВР), PN25, Kvs 10,0 (з імпульсною трубкою, з дрен | 227.09
MN80597.571 | Регулятор перепаду тиску Nexus Passim DN40 (1 1/2" ВР), PN25, Kvs 10,0 (з імпульсною трубкою, з дрен | 234.33
MN80597.572 | Регулятор перепаду тиску Nexus Passim DN40 (1 1/2" ВР), PN25, Kvs 10,0 (з імпульсною трубкою, з дрен | 257.18
MN80597.580 | Регулятор перепаду тиску Nexus Passim DN50 (2" ВР), PN25, Kvs 20,0 (з імпульсною трубкою, з дренажем | 243.24
MN80597.581 | Регулятор перепаду тиску Nexus Passim DN50 (2" ВР), PN25, Kvs 20,0 (з імпульсною трубкою, з дренажем | 253.22
MN80597.582 | Регулятор перепаду тиску Nexus Passim DN50 (2" ВР), PN25, Kvs 20,0 (з імпульсною трубкою, з дренажем | 261.22
MN80597.583 | Регулятор перепаду тиску Nexus Passim DN50 (2" ВР), PN25, Kvs 20,0 (з імпульсною трубкою, з дренажем | 283.9
MN80597.602 | Регулятор перепаду тиску Nexus Passim фланцевий DN65, PN16, Kvs 58 (з імпульсною трубкою) 20-80 кПа, | 2850.76
MN80597.603 | Регулятор перепаду тиску Nexus Passim фланцевий DN65, PN16, Kvs 58 (з імпульсною трубкою) 70-130 кПа | 3701.28
MN80597.604 | Регулятор перепаду тиску Nexus Passim фланцевий DN80, PN16, Kvs 80 (з імпульсною трубкою) 20-80 кПа, | 3082.94
MN80597.605 | Регулятор перепаду тиску Nexus Passim фланцевий DN80, PN16, Kvs 80 (з імпульсною трубкою) 70-130 кПа | 3469.13
Статична балансувальна арматура Nexus Brevis DRV
MN80597.441 | Статичний балансувальний клапан DN 15L Nexus Brevis DRV Kvs 1,62, (без дренажу) | 28.54
MN80597.442 | Статичний балансувальний клапан DN 15S Nexus Brevis DRV Kvs 2,11 (без дренажу) | 28.54
MN80597.443 | Статичний балансувальний клапан DN 20L Nexus Brevis DRV Kvs 4,26 (без дренажу) | 31.67
MN80597.444 | Статичний балансувальний клапан DN 20S Nexus Brevis DRV Kvs 4,28 (без дренажу) | 32.24
MN80597.445 | Статичний балансувальний клапан DN 25S Nexus Brevis DRV Kvs 9,94 (без дренажу) | 46.83
MN80597.446 | Статичний балансувальний клапан DN 32S Nexus Brevis DRV Kvs 13,3 (без дренажу) | 72.44
MN80597.447 | Статичний балансувальний клапан DN 40S Nexus Brevis DRV Kvs 23,3 (без дренажу) | 81.62
MN80597.448 | Статичний балансувальний клапан DN 50S Nexus Brevis DRV Kvs 35,3 (без дренажу) | 123.04
Статична балансувальна арматура Nexus Fluctus (Ballorex Venturi)
MN80597.473 | Статичний балансувальний клапан DN100 (4") фланцевий з поворотною засувкою Nexus Fluctus FL/HL | 815.29
MN80597.474 | Статичний балансувальний клапан DN125 фланцевий з поворотною засувкою Nexus Fluctus FL/HL | 1060.87
MN80597.471 | Статичний балансувальний клапан DN65 з поворотною засувкою Nexus Fluctus FL/HL | 561.4
MN80597.472 | Статичний балансувальний клапан DN80 з поворотною засувкою Nexus Fluctus FL/HL з вимірювальними | 619.44
MN80597.533 | Статичний балансувальний клапан Nexus Fluctus KFE R з вимірювальними ніпелями DN15 H (1/2" ВР), PN25 | 53.6
MN80597.531 | Статичний балансувальний клапан Nexus Fluctus KFE R з вимірювальними ніпелями DN15 L (1/2" ВР), PN25 | 52.04
MN80597.532 | Статичний балансувальний клапан Nexus Fluctus KFE R з вимірювальними ніпелями DN15 S (1/2" ВР), PN25 | 54.33
MN80597.530 | Статичний балансувальний клапан Nexus Fluctus KFE R з вимірювальними ніпелями DN15 UL (1/2" ВР), PN2 | 56.19
MN80597.536 | Статичний балансувальний клапан Nexus Fluctus KFE R з вимірювальними ніпелями DN20 H (3/4" ВР), PN25 | 62.81
MN80597.534 | Статичний балансувальний клапан Nexus Fluctus KFE R з вимірювальними ніпелями DN20 L (3/4" ВР), PN25 | 61.22
MN80597.535 | Статичний балансувальний клапан Nexus Fluctus KFE R з вимірювальними ніпелями DN20 S (3/4" ВР), PN25 | 61.22
MN80597.538 | Статичний балансувальний клапан Nexus Fluctus KFE R з вимірювальними ніпелями DN25 H (1" ВР), PN25, | 69.09
MN80597.537 | Статичний балансувальний клапан Nexus Fluctus KFE R з вимірювальними ніпелями DN25 S (1" ВР), PN25, | 69.02
MN80597.539 | Статичний балансувальний клапан Nexus Fluctus KFE R з вимірювальними ніпелями DN32 H (1 1/4" ВР), PN | 99.99
MN80597.540 | Статичний балансувальний клапан Nexus Fluctus KFE R з вимірювальними ніпелями DN40 H (1 1/2" ВР), PN | 120.21
MN80597.541 | Статичний балансувальний клапан Nexus Fluctus KFE R з вимірювальними ніпелями DN50 H (2" ВР), PN25, | 152.96
MN80597.403 | Статичний балансувальний клапан Nexus Fluctus Rp з вимірювальними ніпелями DN15 H (1/2" ВР), PN25 | 41.11
MN80597.401 | Статичний балансувальний клапан Nexus Fluctus Rp з вимірювальними ніпелями DN15 L (1/2" ВР), PN25 | 39.27
MN80597.402 | Статичний балансувальний клапан Nexus Fluctus Rp з вимірювальними ніпелями DN15 S (1/2" ВР), PN25 | 40.42
MN80597.400 | Статичний балансувальний клапан Nexus Fluctus Rp з вимірювальними ніпелями DN15 UL (1/2" ВР), PN2 | 44.05
MN80597.406 | Статичний балансувальний клапан Nexus Fluctus Rp з вимірювальними ніпелями DN20 H (3/4" ВР), PN25 | 46.02
MN80597.404 | Статичний балансувальний клапан Nexus Fluctus Rp з вимірювальними ніпелями DN20 L (3/4" ВР), PN25 | 44.19
MN80597.405 | Статичний балансувальний клапан Nexus Fluctus Rp з вимірювальними ніпелями DN20 S (3/4" ВР), PN25 | 44.48
MN80597.408 | Статичний балансувальний клапан Nexus Fluctus Rp з вимірювальними ніпелями DN25 H (1" ВР), PN25, | 56.82
MN80597.407 | Статичний балансувальний клапан Nexus Fluctus Rp з вимірювальними ніпелями DN25 S (1" ВР), PN25, | 56.39
MN80597.409 | Статичний балансувальний клапан Nexus Fluctus Rp з вимірювальними ніпелями DN32 H (1 1/4" ВР), PN | 87.38
MN80597.410 | Статичний балансувальний клапан Nexus Fluctus Rp з вимірювальними ніпелями DN40 H (1 1/2" ВР), PN | 101.99
MN80597.411 | Статичний балансувальний клапан Nexus Fluctus Rp з вимірювальними ніпелями DN50 H (2" ВР), PN25, | 132.38
MN80597.453 | Статичний балансувальний клапан фланцевий Nexus Fluctus FODRV з вимірювальними ніпелями DN15 H (1/2" | 120.48
MN80597.451 | Статичний балансувальний клапан фланцевий Nexus Fluctus FODRV з вимірювальними ніпелями DN15 L (1/2" | 116.6
MN80597.452 | Статичний балансувальний клапан фланцевий Nexus Fluctus FODRV з вимірювальними ніпелями DN15 S (1/2" | 120.72
MN80597.450 | Статичний балансувальний клапан фланцевий Nexus Fluctus FODRV з вимірювальними ніпелями DN15 UL (1/2 | 131.21
MN80597.456 | Статичний балансувальний клапан фланцевий Nexus Fluctus FODRV з вимірювальними ніпелями DN20 H (3/4" | 129.03
MN80597.454 | Статичний балансувальний клапан фланцевий Nexus Fluctus FODRV з вимірювальними ніпелями DN20 L (3/4" | 135.95
MN80597.455 | Статичний балансувальний клапан фланцевий Nexus Fluctus FODRV з вимірювальними ніпелями DN20 S (3/4" | 133.8
MN80597.458 | Статичний балансувальний клапан фланцевий Nexus Fluctus FODRV з вимірювальними ніпелями DN25 H (1"), | 154.46
MN80597.457 | Статичний балансувальний клапан фланцевий Nexus Fluctus FODRV з вимірювальними ніпелями DN25 S (1"), | 165.9
MN80597.459 | Статичний балансувальний клапан фланцевий Nexus Fluctus FODRV з вимірювальними ніпелями DN32 H (1 1/ | 225.26
MN80597.460 | Статичний балансувальний клапан фланцевий Nexus Fluctus FODRV з вимірювальними ніпелями DN40 H (1 1/ | 248.3
MN80597.461 | Статичний балансувальний клапан фланцевий Nexus Fluctus FODRV з вимірювальними ніпелями DN50 H (2"), | 325.37
MN80597.475 | Статичний балансувальний клапан фланцевий з поворотною засувкою Nexus Fluctus FL/HL з вимірювальними | 1350.24
MN80597.476 | Статичний балансувальний клапан фланцевий з поворотною засувкою Nexus Fluctus FL/HL з вимірювальними | 2436.84
MN80597.477 | Статичний балансувальний клапан фланцевий з поворотною засувкою Nexus Fluctus FL/HL з вимірювальними | 2925.52
MN80597.478 | Статичний балансувальний клапан фланцевий з поворотною засувкою Nexus Fluctus FL/HL з вимірювальними | 3654.3
Статична балансувальна арматура Nexus Vertex/Initus (Ballorex Vario)
MN80597.740 | Статичний балансувальний клапан Nexus Initus DN15 (1/2" ВР), PN25, (зі зливом) | 33.1
MN80597.741 | Статичний балансувальний клапан Nexus Initus DN20 (3/4" ВР), PN25, (зі зливом) | 38.32
MN80597.742 | Статичний балансувальний клапан Nexus Initus DN25 (1" ВР), PN25, (зі зливом) | 49.46
MN80597.743 | Статичний балансувальний клапан Nexus Initus DN32 (1 1/4" ВР), PN25, (зі зливом) | 79.63
MN80597.700 | Статичний балансувальний клапан Nexus Vertex з вимірювальними ніпелями DN15 (1/2" ВР), PN25, Kvs 1,7 | 37.49
MN80597.706 | Статичний балансувальний клапан Nexus Vertex з вимірювальними ніпелями DN15 (1/2" ВР), PN25, Kvs 1,7 | 48.49
MN80597.699 | Статичний балансувальний клапан Nexus Vertex з вимірювальними ніпелями DN15 (3/8" ВР), PN25, Kvs 0,6 | 61.33
MN80597.712 | Статичний балансувальний клапан Nexus Vertex з вимірювальними ніпелями DN15 (3/8" ВР), PN25, Kvs 0,6 | 81.4
MN80597.701 | Статичний балансувальний клапан Nexus Vertex з вимірювальними ніпелями DN20 (3/4" ВР), PN25, Kvs 4,4 | 41.47
MN80597.707 | Статичний балансувальний клапан Nexus Vertex з вимірювальними ніпелями DN20 (3/4" ВР), PN25, Kvs 4,4 | 53.63
MN80597.702 | Статичний балансувальний клапан Nexus Vertex з вимірювальними ніпелями DN25 (1" ВР), PN25, Kvs 7,46, | 61.14
MN80597.708 | Статичний балансувальний клапан Nexus Vertex з вимірювальними ніпелями DN25 (1" ВР), PN25, Kvs 7,46, | 68.81
MN80597.703 | Статичний балансувальний клапан Nexus Vertex з вимірювальними ніпелями DN32 (1 1/4" ВР), PN25, Kvs 1 | 75.27
MN80597.709 | Статичний балансувальний клапан Nexus Vertex з вимірювальними ніпелями DN32 (1 1/4" ВР), PN25, Kvs 1 | 88.13
MN80597.704 | Статичний балансувальний клапан Nexus Vertex з вимірювальними ніпелями DN40 (1 1/2" ВР), PN25, Kvs 2 | 90.98
MN80597.710 | Статичний балансувальний клапан Nexus Vertex з вимірювальними ніпелями DN40 (1 1/2" ВР), PN25, Kvs 2 | 109.34
MN80597.705 | Статичний балансувальний клапан Nexus Vertex з вимірювальними ніпелями DN50 (2" ВР), PN25, Kvs 34,5, | 125.97
MN80597.711 | Статичний балансувальний клапан Nexus Vertex з вимірювальними ніпелями DN50 (2" ВР), PN25, Kvs 34,5, | 138.59
Циркуляційні вентилі
1206405 | Циркуляційний вентиль Meibes ВР-ВР 50–60 °С, Rp 1" DN25 | 93.14
1206400 | Циркуляційний вентиль Meibes ВР-ВР 50–60 °С, Rp 1" DN25 | 152.92
1206325 | Циркуляційний вентиль Meibes ВР-ВР 50–60 °С, Rp 1/2" DN15 | 70.02
1206320 | Циркуляційний вентиль Meibes ВР-ВР 50–60 °С, Rp 1/2" DN15 | 123.88
1206365 | Циркуляційний вентиль Meibes ВР-ВР 50–60 °С, Rp 3/4" DN20 | 103.62
1206360 | Циркуляційний вентиль Meibes ВР-ВР 50–60 °С, Rp 3/4" DN20 | 111.84
1206420 | Циркуляційний вентиль Meibes ЗР-ЗР 50–60 °С, Rp 1 1/4" DN25 | 131.21
1206380 | Циркуляційний вентиль Meibes ЗР-ЗР 50–60 °С, Rp 1" DN20 | 128.12
1206340 | Циркуляційний вентиль Meibes ЗР-ЗР 50–60 °С, Rp 3/4" DN15 | 106.32
Колектори для теплих підлог/компресійні фітинги/дренажні крани Simplex
Колектори для радіаторного опалення та теплих підлог Simplex, шафи для них
F14029 | VA-Set BASIC S - DN25 комплект відсічних кульових кранів для кутового підключення коллектора (Ду 25 | 48.26
F14028 | VA-Set BASIC W - DN25 комплект відсічних кульових кранів для горизонтального підключення коллектора | 37.48
F18571 | Вбудована розподільча шафа Simplex тип S-UP 1000, n=12, 1000х560-660х110-165 | 89.26
F18567 | Вбудована розподільча шафа Simplex тип S-UP 450, n=2-3, 450х560-660х110-165 | 56.74
F18568 | Вбудована розподільча шафа Simplex тип S-UP 550, n=4-5, 550х560-660х110-165 | 61.2
F18569 | Вбудована розподільча шафа Simplex тип S-UP 700, n=6-8, 700х560-660х110-165 | 68.12
F18570 | Вбудована розподільча шафа Simplex тип S-UP 850, n=9-11, 850х560-660х110-165 | 72.79
F18566 | Зовнішня розподільча шафа Simplex тип S-AP 1000, n=12, 1000х585х110 | 81.98
F18562 | Зовнішня розподільча шафа Simplex тип S-AP 450, n=2-3, 450х585х110 | 50.49
F18563 | Зовнішня розподільча шафа Simplex тип S-AP 550, n=4-5, 550х585х110 | 55.85
F18564 | Зовнішня розподільча шафа Simplex тип S-AP 700, n=6-8, 700х585х110 | 62.15
F18565 | Зовнішня розподільча шафа Simplex тип S-AP 850, n=9-11, 850х585х110 | 70.97
F18519 | Колектор Simplex на 10 контурів для підл. оп. з витр. (нержавіюча сталь) (1794150) | 288.58
F18520 | Колектор Simplex на 11 контурів для підл. оп. з витр. (нержавіюча сталь) (1794151) | 313.46
F18521 | Колектор Simplex на 12 контурів для підл. оп. з витр. (нержавіюча сталь) (1794152) | 338.27
F18511 | Колектор Simplex на 2 контури для підл. опал. з витратомірами (нержавійка) (1794142) | 86.96
F18512 | Колектор Simplex на 3 контури для підл. опал. з витратомірами (нержавійка) (1794143) | 112.19
F18513 | Колектор Simplex на 4 контури для підл. опал. з витратомірами (нержавійка) (1794144) | 137.19
F18514 | Колектор Simplex на 5 контурів для підл. опал. з витратомірами (нержавійка) (1794145) | 162.16
F18515 | Колектор Simplex на 6 контурів для підл. опал. з витратомірами (нержавійка) (1794146) | 188.92
F18516 | Колектор Simplex на 7 контурів для підл. опал. з витратомірами (нержавійка) (1794147) | 213.75
F18517 | Колектор Simplex на 8 контурів для підл. опал. з витратомірами (нержавійка) (1794148) | 238.54
F18518 | Колектор Simplex на 9 контурів для підл. опал. з витратомірами (нержавійка) (1794149) | 262.95
F14031 | Комплект арматури для обв'язки теплового лічильника (L=110мм, НГ 3/4'') WMZSet W, кутовий, 10 бар, 1 | 103.76
F14030 | Комплект арматури для обв'язки теплового лічильника (L=110мм, НГ 3/4'') WMZSet W, прямий, 10 бар, 11 | 90.65
F18525 | Накладний контактний термометр Dзов =33мм, 0-80 гр.С, з прижимною пружиною | 15.85
F18774 | Насосно-змішувальний блок F36 (без насосу) - на заміну 1794201 | 315.58
1794201GF | Насосно-змішувальний блок F36 з насосом Grundfos UPM3 Hybrid 15-70 (130 мм, в комплекті з кабелем) | 492.89
Компресійні фітинги/фітинги Simplex
20400294 | З'єднувач кутовий латунний для мідних труб D10 (під цангу) | 9.1
20400295 | З'єднувач кутовий латунний для мідних труб D12 (під цангу) | 5.68
20400130 | З'єднувач прямий латунний для мідних труб D12 (під цангу) | 4.53
F10370 | Комплект перехідників Simplex НГ ВР 3/4'' (євроконус) х ВР 1/2'' (2 шт) | 13.39
F13094 | Компресійний кінцевий фітинг Simplex 1 1/4''ВР(самоущільнююче сідло)х1 1/4'' (труба) тип SRA PLUS дл | 28.15
F13082 | Компресійний кінцевий фітинг Simplex 1 1/4''ЗР(самоущільнююче сідло)х1 1/4'' (труба) тип SRA PLUS дл | 30.82
F13093 | Компресійний кінцевий фітинг Simplex 1''ВР(самоущільнююче сідло)х1'' (труба) тип SRA PLUS для під'єд | 19.27
F13081 | Компресійний кінцевий фітинг Simplex 1''ЗР(самоущільнююче сідло)х1'' (труба) тип SRA PLUS для під'єд | 20.89
F13091 | Компресійний кінцевий фітинг Simplex 1/2''ВР(самоущільнююче сідло)х1/2'' (труба) тип SRA PLUS для пі | 10.28
F13090 | Компресійний кінцевий фітинг Simplex 1/2''ВР(самоущільнююче сідло)х3/8'' (труба) тип SRA PLUS для пі | 9.7
F13078 | Компресійний кінцевий фітинг Simplex 1/2''ЗР(самоущільнююче сідло)х1/2'' (труба) тип SRA PLUS для пі | 9.94
F13077 | Компресійний кінцевий фітинг Simplex 1/2''ЗР(самоущільнююче сідло)х3/8'' (труба) тип SRA PLUS для пі | 9.42
F13065 | Компресійний кінцевий фітинг Simplex 3/4''ВР(євроконус)х1/2'' (труба) тип SRA PLUS для під'єднання д | 17.31
F13064 | Компресійний кінцевий фітинг Simplex 3/4''ВР(євроконус)х3/8'' (труба) тип SRA PLUS для під'єднання д | 16.54
F13092 | Компресійний кінцевий фітинг Simplex 3/4''ВР(самоущільнююче сідло)х3/4'' (труба) тип SRA PLUS для пі | 13.42
F13063 | Компресійний кінцевий фітинг Simplex 3/4''ЗР(євроконус)х1/2'' (труба) тип SRA PLUS для під'єднання д | 9.94
F13080 | Компресійний кінцевий фітинг Simplex 3/4''ЗР(самоущільнююче сідло)х3/4'' (труба) тип SRA PLUS для пі | 13.36
F11121 | Компресійний кінцевий фітинг Simplex тип Design F11 12х1 (2 шт.) | 14.61
F11122 | Компресійний кінцевий фітинг Simplex тип Design F11 14х1 (2 шт.) | 14.1
F11123 | Компресійний кінцевий фітинг Simplex тип Design F11 16х1 (2 шт.) | 13.42
F11124 | Компресійний кінцевий фітинг Simplex тип Design F11 18х1 (2 шт.) | 13.33
F11461 | Компресійний кінцевий фітинг Simplex тип Design F3 14х2,0 (2 шт.) | 15.94
F11467 | Компресійний кінцевий фітинг Simplex тип Design F3 16х1,5 (2 шт.) | 15.5
F11462 | Компресійний кінцевий фітинг Simplex тип Design F3 16х2,0 (2 шт.) | 9.03
F11464 | Компресійний кінцевий фітинг Simplex тип Design F3 16х2,2 (2 шт.) | 15.5
F11463 | Компресійний кінцевий фітинг Simplex тип Design F3 17х2,0 (2 шт.) | 10.4
F11456 | Компресійний кінцевий фітинг Simplex тип Design F3 17х2,5 (2 шт.) | 15.48
F11459 | Компресійний кінцевий фітинг Simplex тип Design F3 18х2,0 (2 шт.) | 10.77
F11465 | Компресійний кінцевий фітинг Simplex тип Design F3 20х2,0 (2 шт.) | 11.94
F11457 | Компресійний кінцевий фітинг Simplex тип Design F3 20х2,25 (2 шт.) | 15.69
F11469 | Компресійний кінцевий фітинг Simplex тип Design F3 20х2,5 (2 шт.) | 16.12
F11468 | Компресійний кінцевий фітинг Simplex тип Design F3 20х2,8 (2 шт.) | 15.3
F11120 | Компресійний кінцевий фітинг Simplex тип F11 15х1,0 (2 шт. в комплекті) | 6.9
F11187 | Компресійний кінцевий фітинг Simplex тип А1 10х3/4" (2 шт.) (євроконус) | 9.93
F11171 | Компресійний кінцевий фітинг Simplex тип А11 12х1 (2 шт.) | 10.36
F11172 | Компресійний кінцевий фітинг Simplex тип А11 14х1 (2 шт.) | 9.61
F11173 | Компресійний кінцевий фітинг Simplex тип А11 16х1 (2 шт.) | 9.12
F11174 | Компресійний кінцевий фітинг Simplex тип А11 18х1 (2 шт.) | 9.29
F11404 | Компресійний кінцевий фітинг Simplex тип А3 14х2,0 (2 шт.) | 11.52
F11415 | Компресійний кінцевий фітинг Simplex тип А3 16х1,5 (2 шт.) | 10.56
F11405 | Компресійний кінцевий фітинг Simplex тип А3 16х2,0 (2 шт.) | 6.16
F11412 | Компресійний кінцевий фітинг Simplex тип А3 16х2,2 (2 шт.) | 6.16
F11407 | Компресійний кінцевий фітинг Simplex тип А3 17х2,0 (2 шт.) | 9.12
F11414 | Компресійний кінцевий фітинг Simplex тип А3 17х2,5 (2 шт.) | 12.16
F11408 | Компресійний кінцевий фітинг Simplex тип А3 18х2,0 (2 шт.) | 8.64
F11409 | Компресійний кінцевий фітинг Simplex тип А3 18х2,5 (2 шт.) | 14.97
F11410 | Компресійний кінцевий фітинг Simplex тип А3 20х2,0 (2 шт.) | 5.95
F11418 | Компресійний кінцевий фітинг Simplex тип А3 20х2,25 (2 шт.) | 6.38
F11416 | Компресійний кінцевий фітинг Simplex тип А3 20х2,5 (2 шт.) | 12.16
F11417 | Компресійний кінцевий фітинг Simplex тип А3 20х2,8 (2 шт.) | 10.63
F11132 | Компресійний кінцевий фітінг F11 для дизайнерських термостатичних комплектів (глянцеве покриття, G3 | 13.21
F11482 | Компресійний кінцевий фітінг F3 для дизайнерських термостатичних комплектів (глянцеве покриття, G3/ | 13.21
F11483 | Компресійний кінцевий фітінг F3 для дизайнерських термостатичних комплектів (глянцеве покриття, G3/ | 13.21
F10349 | Компресійний кінцевий фітінг Simplex 1/2" для труби із чорної сталі (1 шт.) | 15.63
F10348 | Компресійний кінцевий фітінг Simplex 3/8" для труби із чорної сталі (1 шт.) | 13.67
F11170 | Компресійний кінцевий фітінг Simplex тип А11 15х1 (2 шт.) | 4.65
F22165 | Перехідник Simplex ВР 3/4'' (евроконус) х НР 3/4'' | 6.31
F10530 | Перехідник Simplex ВР 3/4'' (євроконус) х ЗР 3/4'' з ексцентриком 7,5 мм | 8.91
F10318 | Перехідник з НГ ВР 3/4'' (євроконус) х ЗР 1/2'' | 4.34
20400362 | Перехідник кутовий латунний D12х3/8"ЗР, для мідних труб (під цангу) з переходом на різьбу (для труб | 7.43
20400365 | Перехідник кутовий латунний D15х1/2"ЗР, для мідних труб (під цангу) з переходом на різьбу (для труб | 7.74
20400234 | Перехідник прямий латунний D10х1/2"ВР, для мідних труб (під цангу) з переходом на різьбу (для труб | 6.27
20400175 | Перехідник прямий латунний D10х1/2"ЗР, для мідних труб (під цангу) з переходом на різьбу (для труб I | 6.67
20400174 | Перехідник прямий латунний D10х3/8"ЗР, для мідних труб (під цангу) з переходом на різьбу (для труб | 4.7
20400178 | Перехідник прямий латунний D12х1/2"ЗР, для мідних труб (під цангу) з переходом на різьбу (для труб I | 5.11
20400177 | Перехідник прямий латунний D12х3/8"ЗР, для мідних труб (під цангу) з переходом на різьбу (для труб I | 4.01
20400292 | Редукція кутова латунна для мідних труб D 12х10 (під цангу) | 8.26
20400296 | Редукція кутова латунна для мідних труб D 15х12 (під цангу) | 5.06
20400131 | Редукція пряма латунна для мідних труб D 12х10 (під цангу) | 5.52
20400134 | Редукція пряма латунна для мідних труб D 15х12 (під цангу) | 5.6
F10319 | Різьбове з'єднання 3/4 х 1, самогерметизуюче, нікільоване | 6.32
20400615 | Трійник латунний D12х1/2"ВРхD12 для мідних труб (під цангу) з переходом на різьбу (для труб Inoflex) | 14.88
20400618 | Трійник латунний D15х1/2"ВРхD15 для мідних труб (під цангу) з переходом на різьбу (для труб Inoflex) | 10.44
20400603 | Трійник латунний D15х1/2"ЗРхD15 для мідних труб (під цангу) з переходом на різьбу (для труб Inoflex) | 13.86
20400617 | Трійник латунний D15х3/8"ВРхD15 для мідних труб (під цангу) з переходом на різьбу (для труб Inoflex) | 12.41
20400664 | Трійник латунний D15хD15х1/2"ВР для мідних труб (під цангу) з переходом на різьбу (для труб Inoflex) | 14.45
20400650 | Трійник латунний D15хD15х1/2"ЗР для мідних труб (під цангу) з переходом на різьбу (для труб Inoflex) | 14.45
20400454 | Трійник латунний для мідних труб D10 (під цангу) | 13.86
20400455 | Трійник латунний для мідних труб D12 (під цангу) | 8.05
20400456 | Трійник латунний для мідних труб D15 (під цангу) | 7.35
20400478 | Трійник латунний редукційний для мідних труб D 15х12х15 (під цангу) | 12
20400490 | Трійник латунний редукційний для мідних труб D 18х15х18 (під цангу) | 13.7
F10353 | Фітінг Simplex із зажимним кільцем для мідних та стальних труб KRV - 1/2"x12 | 3.85
F10352 | Фітінг Simplex із зажимним кільцем для мідних та стальних труб KRV - 1/2"x15 | 2.18
Незамерзаючий кран SEPP-eis/крани кульові дренажні KFE
F10671 | KFE кутовий кульовий дренажний кран 1/2" ЗP зі зливним штуцером (латунь, серія Exclusive, для теплоп | 11.89
F10670 | KFE кутовий кульовий дренажний кран 1/2" ЗP, PN16 без зливного штуцера (латунь, серія Exclusive, дл | 10.73
F10669 | KFE кутовий кульовий дренажний кран 1/2" ЗP, PN16, без штуцера (латунь, серія Exclusive, для водопос | 15.18
F10646 | KFE прохідний кульовий дренажний кран 1/2" ВP зі зливним штуцером (латунь, серія Exclusive, для тепл | 11.89
F10638 | KFE прохідний кульовий дренажний кран 1/2" ЗP зі зливним штуцером (латунь, серія Exclusive, для тепл | 10.56
F10637 | KFE прохідний кульовий дренажний кран 1/2" ЗP, PN16 без зливного штуцера (латунь, серія Exclusive, д | 10
F10647 | KFE прохідний кульовий дренажний кран 1/2" ЗP, PN16 без штуцера (латунь, серія Exclusive, для сонячн | 13.96
F10639 | KFE прохідний кульовий дренажний кран 1/2" ЗP, PN16, без штуцера (латунь, серія Exclusive, для водоп | 12.09
F10648 | KFE прохідний кульовий дренажний кран 1/2" ЗP, PN16, зі зливним штуцером (латунь, серія Exclusive, | 15.66
F10680 | KFE прямий кульовий дренажний кран 3/4" ЗP зі зливним штуцером (латунь, серія Exclusive, для теплопо | 20.28
3186722 | Інструмент для демонтажу зовнішнього незамерзаючої крана для садового шланга SEPP-Eis, SP80 | 38.81
3185996 | Комплект зовнішнього незамерзаючої крана для садового шланга SEPP-Eis, S8041 (на заміну 0201250) | 98.76
F10372 | Штуцер пластиковий для кранів кульових дренажних KFE Simplex (серія Exclusive) | 1.36
Радіаторна та термостатична арматура Meibes/Simplex
RTL короби та RTL клапани
F11883 | RTL вентиль Simplex в комплекті з термостатичною головкою, кутовий 1/2"х3/4" | 51.43
F11882 | RTL вентиль Simplex в комплекті з термостатичною головкою, прямий 1/2"х3/4" | 47.15
F10506 | Y-подібний розподільчий колектор для підключення 2-х контурів теплої підлоги для регулювального коро | 8.02
F11875 | Кришка для регулювального коробу F11887 (біла) | 4.52
F11854 | Регулювальний короб KOMFORT для безпосереднього підключення двох контурів теплої підлоги, з Wilo Yon | 790.13
F11852 | Регулювальний короб KOMPAKT для безпосереднього підключення одного контуру теплої підлоги, з Wilo Yo | 734.02
F11878 | Регулювальний короб Simplex ER-RTL-I, білий, 3/4" (євроконус) | 90.5
F11831 | Регулювальний короб Simplex ER-RTL-I, білий, 3/4" (євроконус) (на заміну F11878) | 100.78
F11887 | Регулювальний короб Simplex ER-RTL, білий, 3/4" (євроконус) | 75.7
F11880 | Регулювальний короб Simplex ER-TH, білий, 3/4" (євроконус) | 75.2
F11879 | Регулювальний короб Simplex RB RTL-TH DUO, білий, 3/4 "(євроконус) | 166.25
F11832 | Регулювальний короб Simplex RTL-I EXCLUSIVE з захованою термоголовкою і витратоміром, білий, 3/4 " | 146.23
F11829 | Регулювальний короб Simplex RTL-I EXCLUSIVE з термоголовкою і витратоміром, білий, 3/4 " | 131.13
F11836 | Регулювальний короб Simplex RTL-TH BASIC без кімнатного термостата, білий, 3/4 "(євроконус) | 249.99
F11838 | Регулювальний короб Simplex RTL-TH DIGITAL з кімнатним цифровим термостатом, білий, 3/4 "(Єврокон.) | 471.03
F11849 | Регулювальний короб Simplex RTL-TH EXCLUSIVE з витратоміром 0-5 л/хв, білий, 3/4 "(євроконус) | 159.48
Пакети з радіаторною арматурою і термостатичними головками
ME011081 | Пакет №1 Basic (термоголовка F35340 - 1 шт, термоклапан 1238041 - 1 шт, вентиль 1230011 - 1 шт) | 24.7
ME011091 | Пакет №1 Exclusive (термоголовка F35340 - 1 шт, термоклапан 1238041 - 1 шт, вентиль F10378 - 1 шт) | 26.64
ME020033 | Пакет №10 Basic (термоголовка F35342 - 1 шт, вузол нижнього підключення F10013 - 1 шт) | 17.37
ME020032 | Пакет №11 Basic (термоголовка F35342 - 1 шт, вузол нижнього підключення F10017 - 1 шт) | 15.6
ME020030 | Пакет №12 Basic (термоголовка F35342 - 1 шт, вузол нижнього підключення F10011 - 1 шт) | 17.37
ME020031 | Пакет №13 Basic (термоголовка F35342 - 1 шт, вузол нижнього підключення F10015 - 1 шт) | 16.28
ME011082 | Пакет №2 Basic (термоголовка F35340 - 1 шт, термоклапан 1238101 - 1 шт, вентиль 1230041 - 1 шт) | 25.46
ME011092 | Пакет №2 Exclusive (термоголовка F35340 - 1 шт, термоклапан 1238101 - 1 шт, вентиль F10382 - 1 шт) | 27.48
ME011083 | Пакет №3 Basic (термоголовка F35340 - 1 шт, вузол нижнього підключення F10013 - 1 шт) | 17.37
ME011093 | Пакет №3 Exclusive (термоголовка F35340 - 1 шт, вузол нижнього підключення F10012 - 1 шт) | 22.63
ME011084 | Пакет №4 Basic (термоголовка F35340 - 1 шт, вузол нижнього підключення F10017 - 1 шт) | 15.6
ME011094 | Пакет №4 Exclusive (термоголовка F35340 - 1 шт, вузол нижнього підключення F10016 - 1 шт) | 19.83
ME011085 | Пакет №5 Basic (термоголовка F35340 - 1 шт, вузол нижнього підключення F10011 - 1 шт) | 17.37
ME011095 | Пакет №5 Exclusive (термоголовка F35340 - 1 шт, вузол нижнього підключення F10010 - 1 шт) | 23.82
ME011086 | Пакет №6 Basic (термоголовка F35340 - 1 шт, вузол нижнього підключення F10015 - 1 шт) | 16.28
ME011096 | Пакет №6 Exclusive (термоголовка F35340 - 1 шт, вузол нижнього підключення F10014 - 1 шт) | 20.45
ME011097 | Пакет №7 Exclusive (термоголовка F35340 - 1 шт, термоклапан 1238131 - 1 шт, вентиль F10375 - 1 шт) | 30.27
ME011098 | Пакет №8 Exclusive (термоголовка F35340 - 1 шт, термоклапан 1238121 - 1 шт, вентиль F10374 - 1 шт) | 30.35
ME011089 | Пакет №9 Basic (термоголовка F35340 - 1 шт, термоклапан 1238184 - 1 шт, вентиль 1230041 - 1 шт) | 31.19
ME011099 | Пакет №9 Exclusive (термоголовка F35340 - 1 шт, термоклапан 1238184 - 1 шт, вентиль F10382 - 1 шт) | 33.21
Радіаторна арматура Simplex та аксесуари до неї
F10058 | 4-х ходовий вузол нижньго підключення Simplex 1/2"ЗPx3/4"ЗP прямий, Exclusive line тип D1, для радіа | 70.51
F10449 | 4-х ходовий вузол нижньго підключення Simplex 3/4"ВPx3/4"ЗP кутовий Exclusive line тип E2, для радіа | 67.46
F10059 | 4-х ходовий вузол нижньго підключення Simplex 3/4"ВPx3/4"ЗP прямий, Exclusive line тип D2, для радіа | 66.01
F13479 | VK31 підключення під прес труба 22мм плінтусної системи опалення для радіаторів з нижнім підключення | 154.39
F13486 | Базове різьбове підключення G 1⁄2" F для плінтусної системи опалення | 63.66
F13485 | Базове різьбове підключення G 1⁄2" F плінтусної системи опалення для радіаторів з нижнім підключення | 106.52
F13568 | Блок кріплення відводу FIX KIT (арт. F13567), в ніші за допомогою гвинта M8 і дюбеля (для твердих ст | 5.44
F11911 | Вентиль Simplex на зворотню підводку тип AG/M кутовий, нікельований, 1/2"х3/4" (ЗР євроконус) | 15.61
F11910 | Вентиль Simplex на зворотню підводку тип AG/M прямий, нікельований, 1/2"х3/4" (ЗР євроконус) | 15.04
F10375 | Вентиль Simplex на зворотню підводку тип AG/N кутовий, нікельований, 1/2"х3/4" (ЗР євроконус) | 8.37
F10374 | Вентиль Simplex на зворотню підводку тип AG/N прямий, нікельований, 1/2"х3/4" (ЗР євроконус) | 8.45
F11907 | Вентиль Simplex на зворотню підводку тип IG/M кутовий, нікельований, 1/2"х1/2" (ВР) | 12.97
F10382 | Вентиль Simplex на зворотню підводку тип IG/N кутовий, нікельований, 1/2"х1/2" (ВР) | 8.58
F10383 | Вентиль Simplex на зворотню підводку тип IG/N кутовий, нікельований, 3/4"х3/4" (ВР) | 19.64
F10378 | Вентиль Simplex на зворотню підводку тип IG/N прямий, нікельований, 1/2"х1/2" (ВР) | 8.5
F10379 | Вентиль Simplex на зворотню підводку тип IG/N прямий, нікельований, 3/4"х3/4" (ВР) | 21.45
F11766 | Вентиль Simplex на зворотню підводку тип L кутовий, нікельований, 1/2"х15 мм (під пайку) | 8.32
F11756 | Вентиль Simplex на зворотню підводку тип L прямий, нікельований, 1/2"х15 мм (під пайку) | 9.5
F11903 | Вентиль Simplex нікельований, 1/2"х1/2" (ВР), (з фунцкцією зливу та можливістю підключення Nexus Pas | 15.04
F13468 | Вузол нижнього підключення Simplex тип VK 31 3/4"BPx3/4"ЗP (exclusive line) | 92.8
F10447 | Вузол нижнього підключення Simplex HB UNIVERSAL , 1/2"ЗPx3/4"ЗP зі зливом | 47.08
F10001 | Вузол нижнього підключення Simplex тип D1/50 прямий, 1/2"BPx3/4"ЗP (однотрубна система) | 30.6
F10010 | Вузол нижнього підключення Simplex тип D1/50 прямий, 1/2"ЗPx3/4"ЗP (exclusive line) | 16.93
F10011 | Вузол нижнього підключення Simplex тип D1/50 прямий, 1/2"ЗPx3/4"ЗP (standart line 2 ніпелі в компле) | 10.64
F10018 | Вузол нижнього підключення Simplex тип D1/AG прямий, 1/2"ЗPx3/4"ЗP (standart line) | 13.99
F10005 | Вузол нижнього підключення Simplex тип D2/50 прямий з байпасом 3/4"BPx3/4"ЗP (однотрубна система) | 29.25
F10009 | Вузол нижнього підключення Simplex тип D2/50 прямий, 3/4"BPx15 мм (фітинги Tectite), в комплекті з | 24.7
F10014 | Вузол нижнього підключення Simplex тип D2/50 прямий, 3/4"BPx3/4"ЗP (exclusive line) | 13.56
F10015 | Вузол нижнього підключення Simplex тип D2/50 прямий, 3/4"BPx3/4"ЗP (standart line,2 конусні вставки) | 9.1
F10020 | Вузол нижнього підключення Simplex тип D2/AG прямий, 3/4"BPx3/4"ЗP (standart line) | 10.01
F10024 | Вузол нижнього підключення Simplex тип D2/IG прямий, 3/4"BPx1/2"BP (standart line) | 10.09
F10003 | Вузол нижнього підключення Simplex тип E1/50 кутовий, 1/2"BPx3/4"ЗP (однотрубна система) | 31.59
F10012 | Вузол нижнього підключення Simplex тип E1/50 кутовий, 1/2"ЗPx3/4"ЗP (exclusive line) | 15.7
F10013 | Вузол нижнього підключення Simplex тип E1/50 кутовий, 1/2"ЗPx3/4"ЗP (standart line,2 ніпелі в компл) | 10.64
F10019 | Вузол нижнього підключення Simplex тип E1/AG кутовий, 1/2"ЗPx3/4"ЗP (standart line) | 13.99
F10007 | Вузол нижнього підключення Simplex тип E2/50 кутовий з байпасом 3/4"BPx3/4"ЗP (однотрубна система) | 23.52
F10029 | Вузол нижнього підключення Simplex тип E2/50 кутовий, 3/4"BPx15 мм (фітинги Tectite), в комплекті з | 21.21
F10016 | Вузол нижнього підключення Simplex тип E2/50 кутовий, 3/4"BPx3/4"ЗP (exclusive line) | 13.35
F10017 | Вузол нижнього підключення Simplex тип E2/50 кутовий, 3/4"BPx3/4"ЗP (standart line,2 конусні вставк) | 9.28
F10021 | Вузол нижнього підключення Simplex тип E2/AG кутовий, 3/4"BPx3/4"ЗP (standart line) | 8.75
F10025 | Вузол нижнього підключення Simplex тип E2/IG кутовий, 3/4"BPx1/2"BP (standart line) | 11.89
F12025 | Декоративна кришка Simplex для Variocon кутового, біла | 21.13
F12026 | Декоративна кришка Simplex для Variocon кутового, хром | 33.56
F10094 | Декоративна кришка Simplex для Н-блока кутового, біла | 4.38
F10096 | Декоративна кришка Simplex для Н-блока кутового, хром | 10.11
F10093 | Декоративна кришка Simplex для Н-блока прямого, біла | 4.25
F10095 | Декоративна кришка Simplex для Н-блока прямого, хром | 10.75
F44031 | Декоративна пластикова настінна розетка, одинарна, Simplex тип W12, хром, Ø 12 | 3.85
F44032 | Декоративна пластикова настінна розетка, одинарна, Simplex тип W15, хром, Ø 15 | 2.92
F44003 | Декоративна пластикова настінна розетка, одинарна, Simplex тип W18, біла, Ø 18 - 3⁄8" | 0.6
F44033 | Декоративна пластикова настінна розетка, одинарна, Simplex тип W18, хром, Ø 18 - 3⁄8" | 2.99
F44034 | Декоративна пластикова настінна розетка, одинарна, Simplex тип W22, хром, Ø 22 - 1⁄2" | 3.45
F44035 | Декоративна пластикова настінна розетка, одинарна, Simplex тип W28, хром, Ø 28 - 3⁄4" | 4.23
F44036 | Декоративна пластикова настінна розетка, одинарна, Simplex тип W33, хром, Ø 33 - 1" | 5.29
F44224 | Декоративна пластикова подвійна розетка Simplex тип С50 (високе виконання), хром | 10.35
F44234 | Декоративна пластикова подвійна розетка Simplex тип С50 (низьке виконання), хром | 9.73
F11821 | Дизайнерська кришка "колір хром", прямокутної форми | 12.4
F11819 | Дизайнерська кришка "під матове скло", овальної форми | 104.6
F11820 | Дизайнерська кришка "під матове скло", прямокутної форми | 68.8
F10389 | З'єднувальний ніпель з самоущільнюючим сідлом Simplex, без покриття, 1/2"х 3/4" (євроконус) | 2.1
F10390 | З'єднувальний ніпель з самоущільнюючим сідлом Simplex, з покриттям, 1/2"х 3/4" (євроконус) | 5.22
F10399 | Заглушка Simplex 3/4" для підводки для нижнього підключення радіатора | 2.42
F10706 | Заглушка ЗР 3/4'' латунна без покриття (євроконус) Simplex | 2.79
F13565 | Закладна система кріплення відводу FIX KIT (арт. F13567), в гіпсокартонних системах, Simplex | 20.48
F13567 | Здвоєний відвід FIX KIT 15 мм, з ізоляцією, міжосьова відстань 50 мм, Simplex | 39.64
F10627 | Зливна заглушка Simplex тип C 1/2" (ексклюзивна серія) | 7.45
F10625 | Зливна заглушка Simplex тип C 1/2" з ковпачком 3/4" (ексклюзивна серія) | 7.97
F10629 | Зливна заглушка Simplex тип FE 1/2" кутова форма (стандартна серія) | 10.76
F10628 | Зливна заглушка Simplex тип FE 1/2" пряма форма (стандартна серія) | 7.94
F10607 | Зливна заглушка Simplex тип FE-V 1/2" без покриття (стандартна серія) | 8.93
F10608 | Зливна заглушка Simplex тип FE-V 1/2" нікельована (стандартна серія) | 9.93
F10605 | Зливна заглушка Simplex тип FE-V 3/8" без покриття (стандартна серія) | 8.64
F10613 | Зливна заглушка Simplex тип FE-V 3/8" нікельована (стандартна серія) | 10.17
F10622 | Зливна заглушка Simplex тип I 1/2" (стандартна серія) | 4.06
F10623 | Зливна заглушка Simplex тип I 3/8" (стандартна серія) | 4.44
F10602 | Зливна заглушка Simplex тип R 1/2" (ексклюзивна серія) | 8.56
F10601 | Зливна заглушка Simplex тип R 3/8" (ексклюзивна серія) | 9.18
F10604 | Зливна заглушка Simplex тип S 1/2" (ексклюзивна серія) | 4.09
F11202 | Ключ до крану Маєвського Simplex 5 мм (ексклюзивна серія) | 0.32
F10090 | Конусна вставка Simplex 1/2"х3/4" | 0.67
F10811 | Кран Маєвського Simplex тип А 1/2" (ексклюзивна серія) | 2.48
F10711 | Кран Маєвського Simplex тип А 1/2" (стандартна серія) | 2.37
F10812 | Кран Маєвського Simplex тип А 3/4" (ексклюзивна серія) | 3.98
F10810 | Кран Маєвського Simplex тип А 3/8" (ексклюзивна серія) | 2.18
F10710 | Кран Маєвського Simplex тип А 3/8" (стандартна серія) | 2.1
F10814 | Кран Маєвського Simplex тип С 1/2" (ексклюзивна серія) | 2.21
F10714 | Кран Маєвського Simplex тип С 1/2" (стандартна серія) | 1.96
F10813 | Кран Маєвського Simplex тип С 3/8" (ексклюзивна серія) | 2.48
F10713 | Кран Маєвського Simplex тип С 3/8" (стандартна серія) | 2.18
F10368 | Кутове з'єднання Simplex 1/2"х 3/4" | 9.5
F10387 | Кутове з'єднання Simplex 3/4" х 3/4" | 6.38
F13566 | Монтажна система кріплення відводу FIX KIT (арт. F13567), в ніші (для м'яких стін), Simplex | 11.78
F10391 | Набір із 2 з'єднувальних ніпелів з самоущільнюючим сідлом Simplex, з покриттям, 1/2" х 3/4" (євр | 8.06
F12070 | Накладка пластикова для термостатичного вентиля VarioDESIGN, біла | 17.99
F10384 | Ніпель редукційний з самоущільнюючим сідлом Simplex 1/2"х3/4" | 1.67
F11822 | Оцинкованая кришка і настінна рамка з магнітними тримачами (прямокутної форми), під декоративне покр | 96.74
F10807 | Перехідник редукційний Simplex 1/2"х3/8" (ексклюзивна серія) | 2.02
F10705 | Перехідник редукційний Simplex 1/2"х3/8" (стандартна серія) | 1.48
F10809 | Перехідник редукційний Simplex 3/4"х1/2" (ексклюзивна серія) | 3.15
F10808 | Перехідник редукційний Simplex 3/4"х3/8" (ексклюзивна серія) | 3.28
F10076 | Перехресний вузол підключення Simplex тип D1/50 прямий, 1/2"ЗPx3/4"ЗP | 41.15
F10078 | Перехресний вузол підключення Simplex тип D2/50 прямий, 3/4"BPx3/4"ЗP | 39.26
F10077 | Перехресний вузол підключення Simplex тип E1/50 кутовий, 1/2"ЗPx3/4"ЗP | 42.06
F10079 | Перехресний вузол підключення Simplex тип E2/50 кутовий, 3/4"BPx3/4"ЗP | 39.26
F12003 | Поворотний вузол Simplex нижнього підключення тип FE1, 1/2"ЗPx3/4"ЗP (двотрубна система) | 31.13
F12004 | Поворотний вузол Simplex нижнього підключення тип FE2, 3/4"BPx3/4"ЗP (двотрубна система) | 32.88
F12001 | Поворотний вузол Simplex нижнього підключення тип N1, 1/2"ЗPx3/4"ЗP (двотрубна система) | 25.24
F12002 | Поворотний вузол Simplex нижнього підключення тип N1, 3/4"BPx3/4"ЗP (двотрубна система) | 22.93
F10026 | Поворотний вузол Simplex нижнього підключення тип U1, 1/2"ЗPx3/4"ЗP (одно- і двотрубна система) | 35.71
F10027 | Поворотний вузол Simplex нижнього підключення тип U2, 3/4"BPx3/4"ЗP (одно- і двохтрубна система) | 33.85
F55024 | Подовжувальний хомут 775 мм х 9 мм (пластик) для тримача таблички QUICK, Simplex | 2.73
F55011 | Подовжувальний хомут для універсального тримача таблички, нержавіюча сталь, 240 мм, Simplex | 1.67
F55013 | Подовжувальний хомут для універсального тримача таблички, нержавіюча сталь, 5000 мм, Simplex | 16.75
F10392 | Пряме з'єднання Simplex без покрыття 3/4" х 3/4" | 2.18
F10393 | Пряме з'єднання Simplex нікельоване 3/4" х 3/4" | 3.55
F10803 | Радіаторна заглушка Simplex 1/2" (ексклюзивна серія) | 1.56
F10703 | Радіаторна заглушка Simplex 1/2" (стандартна серія) | 1.1
F10804 | Радіаторна заглушка Simplex 3/4" (ексклюзивна серія) | 3.15
F10802 | Радіаторна заглушка Simplex 3/8" (ексклюзивна серія) | 1.72
F10702 | Радіаторна заглушка Simplex 3/8" (стандартна серія) | 1.56
F10084 | Телескопічний вузол підключення Simplex тип DT2/50 прямий, 3/4"BPx3/4"ЗP, в комплекті з ніпелями | 29.95
F10086 | Телескопічний вузол підключення Simplex тип ET2/50 кутовий, 3/4"BPx3/4"ЗP, в комплекті з ніпелями | 30.44
F12020 | Термостатичний вентиль Simplex VarioCon 1/2"ЗPX3/4"ЗP, в комплекті з конусними вставками | 39.85
F12019 | Термостатичний вентиль Simplex VarioCon 3/4"ЗPX3/4"ЗP, в комплекті з конусними вставками | 62.34
C738025 | Термостатичний комплект серії Design 738, білий | 94.97
C738035 | Термостатичний комплект серії Design 738, нержавійка | 136.29
C738015 | Термостатичний комплект серії Design 738, хром | 96.84
C739024 | Термостатичний комплект серії Design 739, білий | 113.73
C739034 | Термостатичний комплект серії Design 739, нержавійка | 152.85
C739014 | Термостатичний комплект серії Design 739, хром | 135.22
C3804314 | Термостатичний комплект серії Design D3804, білий | 80.09
C3804334 | Термостатичний комплект серії Design D3804, нержавійка | 85.85
C3804324 | Термостатичний комплект серії Design D3804, хром | 80.83
C3805314 | Термостатичний комплект серії Design D3805, білий | 79.95
C3805334 | Термостатичний комплект серії Design D3805, нержавійка | 85.73
C3805324 | Термостатичний комплект серії Design D3805, хром | 82.32
CL342001001 | Термостатичний комплект серії Design D3933, білий | 112.42
CL342003001 | Термостатичний комплект серії Design D3933, нержавійка | 120.24
CL342002001 | Термостатичний комплект серії Design D3933, хром | 113.59
F55022 | Тримач QUICK для таблички 70мм х 50,8 мм, на трубопроводах до 2", Simplex | 5.06
F10388 | Трійник Simplex нікельований 3/4" | 10.68
F10467 | Універсальний перехресний вузол нижнього підключення Simplex кутовий тип US 1-P E/50, 1/2"ЗР-3/4"ВPx | 80.67
F10465 | Універсальний перехресний вузол нижнього підключення Simplex прямий тип US 1-P D/50, 1/2"ЗР-3/4"ВPx3 | 76.82
F12016 | Універсальний термостатичний комплект Variocon 1/2" ЗР (або 3/4" ВР НГ)х3/4" ЗР НГ (євроконус) | 69.2
F55002 | Універсальний тримач таблички 100ммх50 мм, на трубопроводах до 2", Simplex | 6.28
Термостатичні вентилі та клапани Meibes/Simplex
1237471 | 3-ходовий термостатичний вентиль Meibes 753.2 лівий, DN20 (шар-конус) з попереднім налаштуванням | 44.16
1234391 | 3-ходовий термостатичний клапан 751.2, DN20 (ліве підключення), пласке ущільнення, байпас G 1 1/8" | 37.19
1351231 | Байпасна стальна нікельована трубка, Ду 15 мм (Dзов=18 мм, L=570 мм), довжиною 570 мм | 10.51
1230041 | Вентиль Meibes на зворотню підводку кутовий, нікельований, 1/2"х1/2" (ВР) (basic line) | 6.14
1230011 | Вентиль Meibes на зворотню підводку прямий, нікельований, 1/2"х1/2" (ВР) (basic line) | 6.54
1351730 | Ключ для попереднього налаштування термостатичних клапанів, М30х1.5 | 0.96
1390361 | Коліно 740 на подаючу лінію, пласке ущільнення G1" x R1" ЗР, для клапанів DN20 | 24.47
1234191 | Коліно 741 на зворотню лінію з функцією перекриття, пласке ущільнення G1" x R1" ЗР, DN20 | 34.85
1234181 | Коліно 741 на зворотню лінію з функцією перекриття, пласке ущільнення G3/4" x R3/4" ЗР, для клапанів | 30.54
1237401 | Комплект підключення байпаса (без вентиля) Rossweiner DN15 743М | 66.74
1237601 | Комплект підключення байпаса Meibes 743М з функцією перекриття, DN15 (шар-конус) для радіаторів | 75.54
1237411 | Комплект підключення байпаса Meibes 743М з функцією перекриття, DN20 (шар-конус) | 78.15
1237621 | Комплект підключення байпаса Meibes 743М з функцією перекриття, DN20 (шар-конус) для радіаторів | 101.37
1390221 | Компресійний фітинг DN20, накидна гайка M30 x 2 (ріжуче кільце під металеву трубу D=22 мм) | 13.01
1238871 | Набір Meibes для двотрубних з'єднань з осьовим клапаном, BP-ЗP DN 15 | 48.73
1238861 | Набір Meibes для двотрубних з'єднань з повнопрохідним клапаном, BP-ЗP DN 15 | 48.55
1238881 | Набір Meibes для однотрубних з'єднань з повнопрохідним клапаном, BP-ЗP DN 15 | 45.42
1351261 | Нікельована трубка Ø 15 x 1100 мм | 9.42
F34156 | Нікельована трубка Ø 15 x 1100 мм (на заміну 1351261) | 9.42
1351241 | Нікельована трубка Ø 15 x 600 мм | 5.27
F34154 | Нікельована трубка Ø 15 x 600 мм (на заміну 1351241) | 5.27
1351291 | Нікельована трубка Ø 15 x 900 мм | 5.79
1232211 | Обхідний трійник DN15 Meibes, пласке ущільнення, комплект | 21.69
1390151 | Різьбове з'єднання Meibes (плоске ущільнення) DN15 | 10.31
1390021 | Різьбове з'єднання Meibes коротке, пласке ущільнення G1" x R1/2" ЗР, для клапанів DN20 | 9.94
1390161 | Різьбове з'єднання байпасу Meibes, пласке ущільнення G1 1/8" x Rp3/4" ВР, для клапанів DN20 | 8.3
1391331 | Різьбове з'єднання зі спіраллю Meibes довге, пласке ущільнення G3/4 x R1/2 ЗР, для клапанів DN15 | 14.02
1390911 | Різьбовий фітинг G 1" x Rp 3/4", під євроконус | 6.87
1699298 | Ручний радіаторний вентиль Meibes кутовий, BP-ЗP DN 15 | 18.08
1699297 | Ручний радіаторний вентиль Meibes прохідний, BP-ЗP DN 15 | 18.06
1238801 | Термостатичний радіаторний клапан Meibes кутовий DN15 ВР-ВР прохідний, для двохтрубних систем, без п | 20.88
1238751 | Термостатичний радіаторний клапан Meibes кутовий DN20 ВР-ВР прохідний, для двохтрубних систем, без п | 19.05
1239061 | Термостатичний радіаторний клапан Meibes кутовий, BP-ЗP DN 15 (однотрубна система, збільш | 19.11
1239031 | Термостатичний радіаторний клапан Meibes кутовий, BP-ЗP DN 15 (однотрубна система, попер. настр | 25.59
1238531 | Термостатичний радіаторний клапан Meibes кутовий, BP-ЗP DN 15, довжина 54 мм | 12.98
1238101 | Термостатичний радіаторний клапан Meibes кутовий, BP-ЗP DN 15, довжина 58 мм | 11.78
1239071 | Термостатичний радіаторний клапан Meibes кутовий, BP-ЗP DN 20 (однотрубна система, збільш | 24.78
1238601 | Термостатичний радіаторний клапан Meibes кутовий, BP-ЗP DN 20, довжина 61,5 мм | 18.49
1238111 | Термостатичний радіаторний клапан Meibes кутовий, BP-ЗP DN 20, довжина 65 мм | 23.13
1238184 | Термостатичний радіаторний клапан Meibes осьовий, BP-ЗP DN 15, довжина 58 мм (на заміну | 17.14
1238121 | Термостатичний радіаторний клапан Meibes прохідний (3/4",євроконус) , ЗP-ЗP DN 15, довжина 93 мм | 15.04
1239041 | Термостатичний радіаторний клапан Meibes прохідний, BP-ЗP DN 15 (однотрубна система, збільш. Kv) | 21.8
1239011 | Термостатичний радіаторний клапан Meibes прохідний, BP-ЗP DN 15 (однотрубна система, попер. наст | 30.46
1238521 | Термостатичний радіаторний клапан Meibes прохідний, BP-ЗP DN 15, довжина 83 мм | 12.25
1238041 | Термостатичний радіаторний клапан Meibes прохідний, BP-ЗP DN 15, довжина 95 мм | 11.11
1239051 | Термостатичний радіаторний клапан Meibes прохідний, BP-ЗP DN 20 (однотрубна система, збільш | 28.38
1238051 | Термостатичний радіаторний клапан Meibes прохідний, BP-ЗP DN 20, довжина 105 мм | 21.08
1238591 | Термостатичний радіаторний клапан Meibes прохідний, BP-ЗP DN 20, довжина 97 мм | 19.98
1238771 | Термостатичний радіаторний клапан Meibes прямий DN15 ВР-ВР прохідний, для двохтрубних систем, без по | 15.39
1238741 | Термостатичний радіаторний клапан Meibes прямий DN20 ВР-ВР прохідний, для двохтрубних систем, без по | 19.05
1238841 | Термостатичний радіаторний клапан Meibes трьохосьовий, BP-ЗP DN 15 лівий, довжина 57,5 мм | 18.94
1238851 | Термостатичний радіаторний клапан Meibes трьохосьовий, BP-ЗP DN 15 правий, довжина 57,5 мм | 18.94
F34022 | Термостатичний радіаторний клапан Simplex кутовий, BP-ЗP DN 15 (однотрубна система, збільш | 19.11
F34004 | Термостатичний радіаторний клапан Simplex кутовий, BP-ЗP DN 15, довжина 58 мм | 11.78
F34023 | Термостатичний радіаторний клапан Simplex кутовий, BP-ЗP DN 20 (однотрубна система, збільш | 24.78
F34005 | Термостатичний радіаторний клапан Simplex кутовий, BP-ЗP DN 20, довжина 65 мм | 23.13
F34008 | Термостатичний радіаторний клапан Simplex осьовий, BP-ЗP DN 15, довжина 58 мм (на заміну | 17.14
F34006 | Термостатичний радіаторний клапан Simplex прохідний (3/4",євроконус) , ЗP-ЗP DN 15, довжина 93 мм | 15.04
F34020 | Термостатичний радіаторний клапан Simplex прохідний, BP-ЗP DN 15 (однотрубна система, збільш. Kv) | 21.8
F34001 | Термостатичний радіаторний клапан Simplex прохідний, BP-ЗP DN 15, довжина 95 мм | 11.11
F34021 | Термостатичний радіаторний клапан Simplex прохідний, BP-ЗP DN 20 (однотрубна система, збільш | 28.38
F34002 | Термостатичний радіаторний клапан Simplex прохідний, BP-ЗP DN 20, довжина 105 мм | 21.08
F34015 | Термостатичний радіаторний клапан Simplex трьохосьовий, BP-ЗP DN 15 лівий, довжина 57,5 мм | 18.94
F34016 | Термостатичний радіаторний клапан Simplex трьохосьовий, BP-ЗP DN 15 правий, довжина 57,5 мм | 18.94
F34007 | Термостатичний радіаторный клапан Simplex кутовий, ЗP-ЗP (3/4" євроконус) DN 15, довжина 58 мм | 15.04
1234301 | Триходовий термостатичний клапан DN15 751.1 (праве підключення), пласке ущільнення | 29.91
1234311 | Триходовий термостатичний клапан DN15 751.2 (ліве підключення), пласке ущільнення | 28.21
1234381 | Триходовий термостатичний клапан DN20 751.1 (праве підключення), пласке ущільнення | 44.36
1390111 | Трубка під приварку з накидною гайкою, пласке ущільнення G1" x 26 мм, для клапанів DN20 | 10.7
1237421 | Трьохходовий термостатичний вентиль Meibes DN15 з попередньою настройкою 753.1М(праве пол) | 39.1
1237431 | Трьохходовий термостатичний вентиль Meibes DN15 з попередньою настройкою 753.2М(ліве пол.) | 39.1
1237461 | Трьохходовий термостатичний вентиль Meibes DN20 з попередньою настр. 753.1М(праве положення) | 44.16
1234611 | Трьохходовой термостатичний клапан DN 15, підключення зліва (модель 753.1K), з плоскими ущільненнями | 48.7
1234601 | Трьохходовой термостатичний клапан DN 15, підключення справа (модель 753.1K), з плоскими ущільненням | 48.7
1351601 | Эксцентрик 5 мм, ВР 1/2" х ЗР 1/2" (F34158) | 5.34
Термостатичні головки Meibes/Simplex
1350840 | 1350846Термостатична головка Meibes PH60 з температурним і часовим програмуванням М 30 х 1,5 | 59.63
1350831 | Адаптер для термоголовок М33х2,0 на М30х1,5 | 8.29
1341331 | Ковпачок для ручного регулювання температури опалювального приладу з термостатичним клапаном, M30, м | 3.47
1611899 | Ковпачок для ручного регулювання термостатичного клапана Meibes М 30х1,5 | 2.72
1355280 | Пластиковий браслет (антивандальна система) для термоголовок StarTEC 2 | 1.67
1356490 | Пластиковий браслет (антивандальна система) для термоголовок StarTEC 4 | 3.96
1341550 | Термостатична головка FB1 STD, з виносним капілярним датчиком довжиною 2,0 м та виносним пультом нал | 106.08
1341560 | Термостатична головка FB1 STD, з виносним капілярним датчиком довжиною 5,0 м та виносним пультом нал | 135.12
1353082 | Термостатична головка Meibes StarTec II SRD з клеммним з'єднанням з виносним датчиком (датчиком | 54.89
1353062 | Термостатична головка Meibes StarTec II SRD з клеммним з'єднанням з виносним датчиком (довжина | 51.19
1353072 | Термостатична головка Meibes StarTec II SRD з клеммним з'єднанням з виносним датчиком (довжина | 52.99
1353012 | Термостатична головка Meibes StarTec II SRH М 30 х 1,5 з виносним датчиком (довжина 0,6 м) | 51.19
1353032 | Термостатична головка Meibes StarTec II SRH М 30 х 1,5 з виносним датчиком (довжина 10,0 м) | 54.89
1352402 | Термостатична головка Meibes StarTec II SRH М 30 х 1,5 з виносним датчиком (довжина 2,0 м) | 52.99
1353022 | Термостатична головка Meibes StarTec II SRH М 30 х 1,5 з виносним датчиком (довжина 5,0 м) | 54.89
1356410 | Термостатична головка Meibes StarTec IV M 33 x 2,0 без установки нуля | 12.88
1356400 | Термостатична головка Meibes StarTec IV M 33 x 2,0 з установкою нуля | 12.88
1356450 | Термостатична головка Meibes StarTec IV з клемним з'єднанням без установки нуля | 12.75
1356440 | Термостатична головка Meibes StarTec IV з клемним з'єднанням з установкою нуля | 11.52
1356430 | Термостатична головка Meibes StarTec IV М 30 х 1,5 без установки нуля | 12.75
1356420 | Термостатична головка Meibes StarTec IV М 30 х 1,5 з установкою нуля | 10.79
F35322 | Термостатична головка Simplex Design TC-D1, з клемним з'єднанням, з установкою нуля, біла | 13.2
F35323 | Термостатична головка Simplex Design TC-D1, з клемним з'єднанням, з установкою нуля, хром | 19.92
F35320 | Термостатична головка Simplex Design TC-D1, М30х1.5, з установкою нуля, біла | 13.2
F35321 | Термостатична головка Simplex Design TC-D1, М30х1.5, з установкою нуля, хром | 19.92
F35332 | Термостатична головка Simplex Exclusive TC-E1, з клемним з'єднанням, з установкою нуля, біла | 10.79
F35333 | Термостатична головка Simplex Exclusive TC-E1, з клемним з'єднанням, з установкою нуля, хром | 16.66
F35330 | Термостатична головка Simplex Exclusive TC-E1, М30х1.5, з установкою нуля, біла | 10.79
F35331 | Термостатична головка Simplex Exclusive TC-E1, М30х1.5, з установкою нуля, хром | 16.66
F35351 | Термостатична головка Simplex для ER-RTL і ER-RTL-I | 25.48
F35350 | Термостатична головка Simplex для ER-TH | 26.53
F35340 | Термостатична головка Standard TC-S3, М30х1.5, з установкою нуля, біла (project) | 8.78
F35341 | Термостатична головка Standard TC-S3, М30х1.5, з установкою нуля, хром (project) | 13.5
F35342 | Термостатична головка Standard TK TC-S3, з клемним з'єднанням, з установкою нуля, біла (project) | 8.78
F35343 | Термостатична головка Standard TK TC-S3, з клемним з'єднанням, з установкою нуля, хром (project) | 13.5
1356482 | Термостатична головка StarTEC 4, з клемним з'єднанням, з установкою нуля, з виносним капілярним дат | 52.99
1356485 | Термостатична головка StarTEC 4, з клемним з'єднанням, з установкою нуля, з виносним капілярним дат | 54.89
1356480 | Термостатична головка StarTEC 4, з клемним з'єднанням, з установкою нуля, з виносним капілярним датч | 51.19
1356472 | Термостатична головка StarTec 4, М 30 х 1,5 з виносним датчиком (довжина 2,0 м) | 52.99
1356470 | Термостатична головка StarTEC 4, М30х1.5, з виносним капілярним датчиком довжиною 0,6 м, біла | 51.19
1356475 | Термостатична головка StarTEC 4, М30х1.5, з виносним капілярним датчиком довжиною 5,0 м, біла | 54.89
1356460 | Термостатична головка StarTEC 4, М33х2.0, з виносним капілярним датчиком довжиною 0,6 м, біла | 51.19
1356462 | Термостатична головка StarTEC 4, М33х2.0, з виносним капілярним датчиком довжиною 2,0 м, біла | 52.99
1356465 | Термостатична головка StarTEC 4, М33х2.0, з виносним капілярним датчиком довжиною 5,0 м, біла | 54.89
F12160 | Термостатичний вентиль VarioDESIGN з декоративним кожухом (білий)(на заміну F12060) | 82.87
F12161 | Термостатичний вентиль VarioDESIGN з декоративним кожухом (хром)(на заміну F12061) | 90.23
Huch
Бойлери для сонячних систем
28428 | 36641 Бойлер непрямого нагріву з вбудованним сонячним змійовиком SSH 301 D=600 (срібний) | 1926.95
28430 | 36642 Бойлер непрямого нагріву з вбудованним сонячним змійовиком SSH 301 D=550 (срібний) | 1905.74
28433 | 36643 Бойлер непрямого нагріву з вбудованним сонячним змійовиком SSH 401 (срібний) | 2192.11
28436 | 36644 Бойлер непрямого нагріву з вбудованним сонячним змійовиком SSH 501 (срібний) | 2526.25
27354 | 38095 Бойлер непр/ нагріву SSH-Plus 351 з вбудованим сонячним змійовиком і змійовиком для тепл. нас. | 2741.93
25310 | Бойлер непрям. нагріву SSH-Plus 801 з вбуд. соняч.змійовиком і змійовиком для тепл.нас.(без ізоляц.) | 4693.55
1693-001 | Бойлер непрямого нагріву Aqua-ESS-PU 400 з подвоєним гладкотрубним змійовиком, ревізийним фланцем | 1507.26
1695-001 | Бойлер непрямого нагріву Aqua-ESS-PU 500 (білий) з подвоєним гладкотрубним змійовиком, ревізийним фл | 1648.25
28422 | Бойлер непрямого нагріву SSH-Plus 501 з вбудованим сонячним змійовиком і змійовиком для тепл. нас. | 3585.18
16593 | Бойлер непрямого нагріву з вбудованним сонячним змійовиком ESS-PU 200 (срібний) | 1052.8
14598 | Бойлер непрямого нагріву з вбудованним сонячним змійовиком ESS-PU 300 (срібний) | 1197.74
13813 | Бойлер непрямого нагріву з вбудованним сонячним змійовиком ESS-PU 400 (срібний) | 1507.37
14971 | Бойлер непрямого нагріву з вбудованним сонячним змійовиком ESS-PU 500 (срібний) | 1739.41
17236 | Бойлер непрямого нагріву з вбудованним сонячним змійовиком SSH 1001 (без ізоляції) | 4821.55
23756 | Бойлер непрямого нагріву з вбудованним сонячним змійовиком SSH 1500 (без ізоляції) | 6887.94
23553 | Бойлер непрямого нагріву з вбудованним сонячним змійовиком SSH 2000 (без ізоляції) | 8518.48
17230 | Бойлер непрямого нагріву з вбудованним сонячним змійовиком SSH 751 (без ізоляції) | 3896.56
28440 | Ізоляція бойлера непрямого нагріву з вбудованним сонячним змійовиком SSH 1001 (срібна) | 862.7
28441 | Ізоляція бойлера непрямого нагріву з вбудованним сонячним змійовиком SSH 1500 (срібна) | 908.68
28442 | Ізоляція бойлера непрямого нагріву з вбудованним сонячним змійовиком SSH 2000 (срібна) | 956.4
28439 | Ізоляція бойлера непрямого нагріву з вбудованним сонячним змійовиком SSH 751 (срібна) | 744.26
28426 | Ізоляція бойлеру непрямого нагріву SSH-Plus 801 з вбудованим сонячним змійовиком і змійовиком для те | 744.26
Бойлери для теплових насосів
28444 | 38090 Бойлер непрямого нагріву підвищенної продуктивності HLS-Plus 150 подвійний Т/О (срібний) | 1507.13
28453 | 38092 Бойлер непрямого нагріву підвищенної продуктивності HLS-Plus 301 подвійний Т/О (срібний) | 2322.4
28546 | 38093 Бойлер непрямого нагріву підвищенної продуктивності HLS-Plus 401 подвійний Т/О (срібний) | 2739.94
28458 | 38094 Бойлер непрямого нагріву підвищенної продуктивності HLS-Plus 501 подвійний Т/О (срібний) | 3236.72
28450 | 50526 Бойлер непрямого нагріву підвищенної продуктивності HLS-Plus 200 подвійний Т/О (срібний) | 1657.98
26549 | Бойлер непрямого нагріву підвищенної продуктивності HLS-Plus 801 подвійний Т/О (без ізоляції) | 4571.64
28588 | Ізоляція бойлеру непрямого нагріву підвищенної продуктивності HLS-Plus 801 подвійний Т/О (срібна) | 744.26
Бойлери з одним змійовиком
28489 | 36634 Бойлер непрямого нагріву BS 152 (срібний) | 1318.81
28491 | 36635 Бойлер непрямого нагріву BS 202 (срібний) | 1483.21
28431 | 36637 Бойлер непрямого нагріву BS 301 (срібний) | 1744.86
28434 | 36638 Бойлер непрямого нагріву BS 401 (срібний) | 2061.3
28437 | 36639 Бойлер непрямого нагріву BS 501 (срібний) | 2275.2
28487 | 36659 Бойлер непрямого нагріву BS 122 (срібний) | 1242.79
17233 | Бойлер непрямого нагріву BS 1001 (без ізоляції) | 4338.29
24464 | Бойлер непрямого нагріву BS 1500 (без ізоляції) | 6413.74
24471 | Бойлер непрямого нагріву BS 2000 (без ізоляції) | 7990.63
17227 | Бойлер непрямого нагріву BS 751 (без ізоляції) | 3425.32
14300 | Бойлер непрямого нагріву EBS-PU 120 (срібний) | 799.75
15280 | Бойлер непрямого нагріву EBS-PU 150 (срібний) | 854.45
14597 | Бойлер непрямого нагріву EBS-PU 200 (срібний) | 892.58
14596 | Бойлер непрямого нагріву EBS-PU 300 (срібний) | 1068.06
15186 | Бойлер непрямого нагріву EBS-PU 400 (срібний) | 1437.35
14599 | Бойлер непрямого нагріву EBS-PU 500 (срібний) | 1621.16
12245 | Бойлер непрямого нагріву з нержавіючої сталі HBS 150 (срібний) | 4074.71
28440 | Ізоляіція бойлера непрямого нагріву BS 1001 (срібна) | 862.7
28441 | Ізоляіція бойлера непрямого нагріву BS 1500 (срібна) | 910.44
28442 | Ізоляіція бойлера непрямого нагріву BS 2000 (срібна) | 956.4
28439 | Ізоляіція бойлера непрямого нагріву BS 751 (срібна) | 744.26
Комлектуючі до бойлерів та буферних ємностей
24463 | Активний анод Anoden-SET для ємкостей 1500-2000 л | 852.01
11259 | Активний анод 100 мм для ємкостей до 300 л. | 277.72
10601 | Активний анод 400 мм для ємкостей 400-500 л. | 401.2
4509 | Активний анод для ємкостей 750 л - 1250 л | 471.9
3683 | Глухий фланець DN110 (без покриття) для накопичувачів тип 1 | 30.06
46 | Глухий фланець DN200 (без покриття) для накопичувачів тип 2 | 99
5148 | Глухий фланець DN200 (емаль з одної сторони) для накопичувачів тип 3 | 150
14499 | Ножки 3 шт. для EBS/ESS-PU | 56.57
6209 | Ножки 3 шт. для накопичувачів об'ємом до 500 л | 51.26
6210 | Ножки 4 шт. для накопичувачів об'ємом до 1000 л | 68.94
14498 | Показчик температури для EBS/ESS-PU (термометр з гільзою 55 мм M8) | 51.26
21795 | Система електронагріву KDW 6 KW-0, (6,0 кВт, 400В) (для емал. і звичайних ємностей), для безперервно | 827.4
15466 | Система електронагріву RDU 1/3,0 (3,0 кВт, 400В) (для емал. і звичайних ємностей), фланцева | 679.98
16263 | Система електронагріву RDU 1/5,0 (5,0 кВт, 400В) (для емал. і звичайних ємностей), для безперервної | 722.36
14723 | Система електронагріву RDU 1/6,0 (6,0 кВт, 400В) (для емал. і звичайних ємностей), для безперервної | 805.28
12582 | Система електронагріву RDW 1/10 (10,0 кВт, 400В) (для емал. і звичайних ємностей), для безперервної | 910.32
13598 | Система електронагріву RDW 1/15,0 (15,0 кВт, 400В) (для емал. і звичайних ємностей), для безперервно | 993.24
14877 | Система електронагріву RDW 1/7,5 (7,5 кВт, 400В) (для емал. і звичайних ємностей), для безперервної | 877.15
12535 | Система електронагріву RSW 1/12,0 (12,0 кВт, 400В) (для емал. і звичайних ємностей), для безперервно | 939.8
9915 | Система електронагріву ЕНК-KS 40/1 (4 кВт, 230 В) (для комбінованих ємностей) | 722.36
9916 | Система електронагріву ЕНК-KS 40/3 (4 кВт, 400 В) (для комбінованих ємностей) | 805.28
9901 | Система електронагріву ЕНК1-і 15 (1,5 кВт, 230 В) (для эмал. і звичайних ємностей) | 256.14
9902 | Система електронагріву ЕНК1-і 18 (1,8 кВт, 230 В) (для эмал. і звичайних ємностей) | 256.14
9903 | Система електронагріву ЕНК1-і 20 (2,0 кВт, 230 В) (для емал. і звичайних) | 256.14
9904 | Система електронагріву ЕНК1-і 25 (2,5 кВт, 230 В) (для емал. і звичайних ємностей) | 256.14
9905 | Система електронагріву ЕНК1-і 30 (3,0 кВт, 230 В) (для емал. і звичайних ємностей) | 256.14
9914 | Система електронагріву ЕНК3 120 (12 кВт, 400 В) (для водонагрівачів з нерж. сталі) | 836.6
9910 | Система електронагріву ЕНК3 30 (3,0 кВт, 400 В) (для водонагрівачів із нерж. сталі) | 475.44
9911 | Система електронагріву ЕНК3 45 (4,5 кВт, 400 В) (для водонагрівачів з нерж. сталі) | 560.21
9912 | Система електронагріву ЕНК3 60 (6,0 кВт, 400 В) (для водонагрівачів з нерж. сталі) | 602.58
9913 | Система електронагріву ЕНК3 90 (9,0 кВт, 400 В) (для водонагрівачів з нерж. сталі) | 679.98
9906 | Система електронагріву ЕНК3-і 30 (3,0 кВт, 400 В) (для емал. і звичайних ємностей) | 361.18
9907 | Система електронагріву ЕНК3-і 45 (4,5 кВт, 400 В) (для емал. і звичайних ємностей) | 370.39
9908 | Система електронагріву ЕНК3-і 60 (6,0 кВт, 400 В) (для емал. і звичайних ємностей) | 398.04
9909 | Система електронагріву ЕНК3-і 90 (9,0 кВт, 400 В) (для емал. і звичайних ємностей) | 479.11
4042 | Стандартний магнієвий анод 1087 мм | 124.39
5712 | Стандартний магнієвий анод 350 мм | 60.11
5713 | Стандартний магнієвий анод 487 мм | 67.18
5714 | Стандартний магнієвий анод 580 мм | 72.47
3679 | Стандартний магнієвий анод 687 мм | 83.09
4041 | Стандартний магнієвий анод 887 мм | 102.53
3684 | Ущільнювач фланця DN110 для накопичувачів тип 1 без ел.нагріва | 22.98
16830 | Ущільнювач фланця DN150 для накопичувачів тип 5 | 54
1429 | Ущільнювач фланця DN200 для накопичувачів тип 2,3 | 33.59
11561 | Ущільнювач фланця DN410 для накопичувачів тип 7 | 47.74
12537 | Фланець 280x118x12 LK245 для ТЕНів моделів RDU/RSW/RDW (без покриття) | 219.2
12536 | Фланець 280x118x12 LK245 для ТЕНів моделів RDU/RSW/RDW (емальований) | 236.89
6202 | Фланець DN110 з муфтою 1хG11/2" для електронагріва (емальований) для накопичувачів тип 1 | 70.7
12539 | Фланець DN110 з муфтою 1хG11/2" для електронагріва (нерж.) для накопичувачів тип 4 | 319.99
6201 | Фланець DN200 з муфтою 1хG11/2" для електронагріва (без покриття) для накопичувачів тип 2 | 84.85
5619 | Фланець DN200 з муфтою 1хG11/2" для електронагріва (емальований) для накопичувачів тип 3 | 171.64
10358 | Фланець DN200 з муфтою 2хG11/2" для електронагріва (без покриття) для накопичувачів тип 2 | 98.99
10452 | Фланець DN200 з муфтою 2хG11/2" для електронагріва (емальований) для накопичувачів тип 3 | 181.82